## COMPASS
|  |  | Listino Generale Gennaio 2025 - Networking |  |  |  |  | Indice
www.compass-distribution.it
Scontistica
LS Cable |  |  |  |  | Snom
Accessori | Placche utente |  |  |  | PABX | Centralini e Terminali |  |  | COMMSCOPE | 0%
Categoria 5E | Cavi, Jack e Pannelli |  |  |  |  | Dect e Cuffie
Categoria6,6A | Cavi, Jack e Pannelli | [7 empty] | ORCA | 0%
Fonia | Pannelli telefonici |  |  |  | Planet
Fibra Ottica | Cavi Ottici | [7 empty] | TECNOSTEEL | 0%
| Connettori,Pigtail, Bussole, Bretelle |  |  |  |  | Switch,Gateway,Mediaconv,Tranceiver
Commscope AMP | [8 empty] | BRADY | 0%
Legrand
Accessori | Placche, pannelli scarichi, Modular plug | [7 empty] | LS CABLE | 0%
Categoria 5e | Cavi Rame,Prese RJ SL,Pannelli,Bretelle |  |  |  | Rack | Armadi e Accessori
Categoria 6/7 | Cavi Rame,Prese RJ SL,Pannelli,Bretelle |  |  |  | UPS | Trimod, Sw, Sinewave |  |  | RIELLO | 0%
MRJ21 | Sistema MRJ21 |  |  |  |  | Servizi, Online, Megaline
Cavi Ottici | AMP Netconnect |  |  |  |  | Keor, Interactive, Archimod |  |  | PANDUIT | 0%
Tyco Electronics
Connettori Ott. | Connettori resinare/ Light Crimp Plus |  |  |  | Orca Networking |  |  |  | FLUKE | 0%
Bretelle ottiche,Pigtail,Cassetti,Bussole
SAN - MPO | Cassetti ottici / Trunk |  |  |  | Fibra ottica | Cavi e Cassetti Ottici |  |  | RUCKUS | 0%
110 XConnetct | Categoria 5E / 6 |  |  |  |  | Connettori MM & SM e Bussole
Sistema ACO | Inserti / Kit di installazione/Pannelli |  |  |  |  | Bretelle ottiche SC-ST-MT-LC-FC |  |  | SNOM | 0%
UCS Telefonia | Strisce telefoniche / accessori |  |  |  |  | MPO System & Trunk Cable
Attrezzatura | Connettorizzazione Rame/Ottico |  |  |  |  | Pigtail MM & SM e Accessori |  |  | ZYXEL | Netto
Rack | Armadi a parete/pavimento |  |  |  | Rame | Sistema in rame telefonico
Etherseal | Connettori IP67 |  |  |  |  | Cavi dati C5E & C6 |  |  | CORNING | 0%
Krone Cat.3 | Reti Fonia, Soluzione LSA, Box, Scaricatori |  |  |  |  | Cavi telefonici
Krone Cat.5E | UTP-FTP Cavi Rame,Jack,Pannelli,Bretelle |  |  |  |  | Inserti, Pannelli, Patch, Placche, Plug |  |  | SYSTIMAX | 0%
krone Cat.6/7 | UTP-FTP Cavi Rame,Jack,Pannelli,Bretelle |  |  |  | Accessori | Strumenti, adattatori, sdoppiatori
Krone Fibra | Cassetti,Bussole,Bretelle,Cavi,Pigtail |  |  |  | ORCA LAN | Media Converter e Power Distribution |  |  | ETA | 0%
Commscope Systimax |  |  |  |  | Rack | Armadi a Pavimento
[6 empty] | Armadi a Parete |  |  | LEGRAND
Accessori | Placche autoportanti |  |  |  |  | Accessori e PDU |  |  | Rack | 0%
Categoria 6A | Cavi Rame |  |  |  | Brady |  |  |  | UPS Servizi | 0%
| Pannelli, Prese, Bretelle | [7 empty] | UPS Sw, Sinewave, Online, Megaline | 0%
Categoria 6 | Cavi Rame |  |  |  | TLS2200 / IDPAL / IDEXPERT |  |  |  | UPS Trimod, Keor, Archimod | 0%
| Pannelli, Prese, Bretelle |  |  |  | Zyxel |  |  |  | UPS Interactive | 0%
Categoria 5E | Cavi Rame
| Pannelli, Prese, Bretelle |  |  |  | Wireless Lan Solutions |  |  |  | PLANET | 0%
Pannelli Mod | Pannelli di permutazione modulari |  |  |  | Riello
Cavi in Fibra | Cavi Ottici | [7 empty] | DATWYLER | 0%
| Cassetti, Moduli, Bussole, Connettori |  |  |  | UPS | Serie Iplug e Dialog
| Bretelle, Pigtail |  |  |  |  | Serie Vision e Sentinel |  |  | R&M | 0%
Sistema InstaPATCH in fibra ottica | [5 empty] | Serie Multi Switch e Master Switch
Panduit | [5 empty] | Serie Multi Sentry e Multi Guard
Software e Accessori
Cablaggio rame |  | Sistema PAN-NET |  |  | Fluke
Sistema NET-KEY
|  | Fonia |  |  | Strumenti Misura | Cabla IQ
Cablaggio fibra |  | Connettori |  |  |  | DTX
|  | Bretelle e Pigtail |  |  |  | OptiFiber
|  | Cavo ottico |  |  | Datwyler |  |  |  | Listino Generale Sirius SPA
Rack |  | Rack e Accessori | [6 empty] | Il presente listino è quello ufficiale di vendita.
Corning | [5 empty] | Cablaggio rame |  |  | I prezzi riportati possono variare
[6 empty] | Cablaggio fibra |  |  | senza alcun preavviso in base alla variazione
DC Core | DC Core |  |  |  |  | Rack |  |  | dei listini dei relativi produttori.
LAN Core | Lan Core |  |  |  | Ruckus |  |  |  | Tutti i prezzi riportati non includono IVA,
| Soluzione Unicam | [7 empty] | trasporto e costi accessori.
Tecnosteel | [5 empty] | Director e Access Point |  |  | Tutte le offerte, salvo diversamente specificato,
[6 empty] | Accessori |  |  | hanno validità 30gg.
Rack Tecno | Armadi da Parete
Armadi da Pavimento
| Armadi Superserver |  |  |  | R&M Reichle & De Massari
Armadi IP
Blade Shelter | T7 Profondità 800,1030,1200 e Accessori |  |  |  |  | Cablaggio rame
Accessori | Ripiani |  |  |  |  | Cablaggio fibra
Montanti e Canale
Kit e Pannelli
Distr. Elettrica | Canaline e One View System
ETA
Rack Tecno | Armadi da Parete |  |  | Servizi Logistici, Modulo di reso, Condizioni di vendita
Armadi da Pavimento

## Contatti
VISITA IL NOSTRO SITO - GET CLOSER
| TORINO | VICENZA | ROMA
| Strada del Portone, 159 | Strada di Casale, 175 | Via di Valle Lupara, 10
| 10095 Grugliasco (TO) | 36100 Vicenza (VI) | 00148 Roma
| Tel. +39 011 0627111 | Tel. +39 0444 913875 | Tel. +39 06 9075524
| Fax +39 011 4241155 | Fax +39 0444 913700 | Fax +39 06 9075280
| MILANO | FAENZA | PRATO
| Via Vincenzo Monti 74 | Via Gentili,22 | Via Sabadell, 145/1
| 20832 Desio (MB) | 48018 Faenza (RA) | Zona Ind. Macrolotto 2
| Tel. +39 02 27307144 | Tel. +39 0546 645711 | 59100 Prato (PO)
| Fax +39 02 25459101 | Fax +39 0546 645821 | Tel. +39 0574 729184
Fax +39 0574 700804
| SICILIA | NAPOLI | BARI
| Sergio Scaffidi | Via Pio La Torre, 7 | Via Volga Pad. 129
| Cell. 335/307 262 | 80026 Casoria | c/o Impact Hub, Fiera del Levante
|  | Tel. +39 081 5406493 | 70123 Bari
|  | Fax +39 081 5406493 | Tel. +39 011 0627171
Fax +39 011 4241155

## LS CABLE
Listino Gennaio25 |  |  | www.compass-distribution.it
Indice
LS Cable & System
Cod. Compass |  | Cod. Vendor | Descrizione | MOQ |  | End-User | Netto
Categoria 5e UTP
LS-PP5-UC5E-24P | L | LS-PP-UC5E-24P-EX | LS - Pannello di permutazione Categoria 5 enhanced precaricato UTP a 24 porte (PCB) | 1 | PROMO | 69.6915 | 69.6915
LS-PP5-UC5E-48P | L | LS-PP-UC5E-48P-EX | LS - Pannello di permutazione Categoria 5 enhanced precaricato UTP a 48 porte (PCB) | 1 | PROMO | 168.13 | 168.13
LS-MJ5-UC5E-WH-RIDC | L | LS-MJ-UC5E-WH-RIDC-EX | LS - Jack Categoria 5 enhanced non schermato, 180 gradi colore bianco | 1 | PROMO | 2.88 | 2.88
LS-MJ5-UC5E-WH-ERI | L | LS-MJ-UC5E-WH-ERI | LS - Jack Categoria 5 enhanced non schermato, slim body colore bianco serie ERI | 1 | PROMO | 2.8695 | 2.8695
LS-MJ5-UC5E-BK-RIDC | L | LS-MJ-UC5E-BK-RIDC-E | LS - Jack Categoria 5 enhanced non schermato, 180 gradi colore nero | 1 | PROMO | 2.88 | 2.88
Bretelle di permutazione Categoria 5e UTP
LS-PC5-UC5E-WH-0.5 | L | LS-PC-UC5E-WH-005 | LS - Bretella di permutazione UTP Categoria 5 enhanced bianca, 0,5 m | 1 | PROMO | 1.3589 | 1.3589
LS-PC5-UC5E-WH-002 | L | LS-PC-UC5E-WH-020 | LS - Bretella di permutazione UTP Categoria 5 enhanced bianca, 2 m | 1 | PROMO | 2.9835 | 2.9835
LS-PC5-UC5E-WH-003 | L | LS-PC-UC5E-WH-030 | LS - Bretella di permutazione UTP Categoria 5 enhanced bianca, 3 m | 1 | PROMO | 4.1055 | 4.1055
LS-PC5-UC5E-WH-005 | L | LS-PC-UC5E-WH-050 | LS - Bretella di permutazione UTP Categoria 5 enhanced bianca, 5 m | 1 | PROMO | 6.3495 | 6.3495
LS-PC5-UC5E-WH-010 | L | LS-PC-UC5E-WH-100 | LS - Bretella di permutazione UTP Categoria 5 enhanced bianca, 10 m | 1 | PROMO | 11.9595 | 11.9595
Bretelle di permutazione Categoria 5e UTP colorate
LS-PC5-UC5E-BL-0.5 | L | LS-PC-UC5E-BL-005 | LS - Bretella di permutazione UTP Categoria 5 enhanced blu, 0,5 m | 1 | PROMO | 1.3589 | 1.3589
LS-PC5-UC5E-BL-001 | L | LS-PC-UC5E-BL-010 | LS - Bretella di permutazione UTP Categoria 5 enhanced blu, 1 m | 1 | PROMO | 1.8615 | 1.8615
LS-PC5-UC5E-BL-002 | L | LS-PC-UC5E-BL-020 | LS - Bretella di permutazione UTP Categoria 5 enhanced blu, 2 m | 1 | PROMO | 2.9835 | 2.9835
LS-PC5-UC5E-BL-003 | L | LS-PC-UC5E-BL-030 | LS - Bretella di permutazione UTP Categoria 5 enhanced blu, 3 m | 1 | PROMO | 4.1055 | 4.1055
LS-PC5-UC5E-BL-005 | L | LS-PC-UC5E-BL-050 | LS - Bretella di permutazione UTP Categoria 5 enhanced blu, 5 m | 1 | PROMO | 6.3495 | 6.3495
LS-PC5-UC5E-YL-0.5 | L | LS-PC-UC5E-YL-005 | LS - Bretella di permutazione UTP Categoria 5 enhanced giallo, 0,5m | 1 | PROMO | 1.3589 | 1.3589
LS-PC5-UC5E-YL-001 | L | LS-PC-UC5E-YL-010 | LS - Bretella di permutazione UTP Categoria 5 enhanced giallo, 1 m | 1 | PROMO | 1.8615 | 1.8615
LS-PC5-UC5E-YL-002 | L | LS-PC-UC5E-YL-020 | LS - Bretella di permutazione UTP Categoria 5 enhanced giallo, 2 m | 1 | PROMO | 2.9835 | 2.9835
LS-PC5-UC5E-YL-003 | L | LS-PC-UC5E-YL-030 | LS - Bretella di permutazione UTP Categoria 5 enhanced giallo, 3 m | 1 | PROMO | 4.1055 | 4.1055
LS-PC5-UC5E-YL-005 | L | LS-PC-UC5E-YL-050 | LS - Bretella di permutazione UTP Categoria 5 enhanced giallo, 5 m | 1 | PROMO | 6.3495 | 6.3495
LS-PC5-UC5E-RD-0.5 | L | LS-PC-UC5E-RD-005 | LS - Bretella di permutazione UTP Categoria 5 enhanced rosso, 0,5 m | 1 | PROMO | 1.3589 | 1.3589
LS-PC5-UC5E-RD-001 | L | LS-PC-UC5E-RD-010 | LS - Bretella di permutazione UTP Categoria 5 enhanced rosso, 1 m | 1 | PROMO | 1.8615 | 1.8615
LS-PC5-UC5E-RD-002 | L | LS-PC-UC5E-RD-020 | LS - Bretella di permutazione UTP Categoria 5 enhanced rosso, 2 m | 1 | PROMO | 2.9835 | 2.9835
LS-PC5-UC5E-RD-003 | L | LS-PC-UC5E-RD-030 | LS - Bretella di permutazione UTP Categoria 5 enhanced rosso, 3 m | 1 | PROMO | 4.1055 | 4.1055
LS-PC5-UC5E-RD-005 | L | LS-PC-UC5E-RD-050 | LS - Bretella di permutazione UTP Categoria 5 enhanced rosso, 5 m | 1 | PROMO | 6.3495 | 6.3495
LS-PC5-UC5E-GR-0.5 | L | LS-PC-UC5E-GN-005 | LS - Bretella di permutazione UTP Categoria 5 enhanced verde, 0,5 m | 1 | PROMO | 1.3589 | 1.3589
LS-PC5-UC5E-GR-001 | L | LS-PC-UC5E-GN-010 | LS - Bretella di permutazione UTP Categoria 5 enhanced verde, 1 m | 1 | PROMO | 1.8615 | 1.8615
LS-PC5-UC5E-GR-002 | L | LS-PC-UC5E-GN-020 | LS - Bretella di permutazione UTP Categoria 5 enhanced verde, 2 m | 1 | PROMO | 2.9835 | 2.9835
LS-PC5-UC5E-GR-003 | L | LS-PC-UC5E-GN-030 | LS - Bretella di permutazione UTP Categoria 5 enhanced verde, 3 m | 1 | PROMO | 4.1055 | 4.1055
LS-PC5-UC5E-GR-005 | L | LS-PC-UC5E-GN-050 | LS - Bretella di permutazione UTP Categoria 5 enhanced verde, 5 m | 1 | PROMO | 6.3495 | 6.3495
Categoria 5e FTP
LS-PP5-SC5E-24P | L | LS-PP-SC5E-24P | LS - Pannello di permutazione Categoria 5 enhanced schermato precaricato 24 porte (PCB) | 1 | PROMO | 176.766 | 176.766
LS-MJ5-SC5E-WH-RIDC | L | LS-MJ-SC5E-WH-RIDC | LS - Jack Categoria 5 enhanced schermato slim body 180 gradi serie RIDC | 1 | PROMO | 5.426 | 5.426
LS-MJ5-SC5E-WH | L |  | LS - Jack Categoria 5 Enhanced schermato | 1 | PROMO | Richiedere | #VALUE!
Bretelle di permutazione Categoria 5e schermate
LS-PC5-SC5E-WH-0.5 | L | LS-PC-SC5E-WH-005 | LS - Bretella di permutazione Categoria 5 enhanced S/FTP schermata bianca, 0,5 m | 1 | PROMO | 2.4031 | 2.4031
LS-PC5-SC5E-WH-001 | L | LS-PC-SC5E-WH-010 | LS - Bretella di permutazione Categoria 5 enhanced S/FTP schermata bianca, 1 m | 1 | PROMO | 3.162 | 3.162
LS-PC5-SC5E-WH-002 | L | LS-PC-SC5E-WH-020 | LS - Bretella di permutazione Categoria 5 enhanced S/FTP schermata bianca, 2 m | 1 | PROMO | 4.5135 | 4.5135
LS-PC5-SC5E-WH-003 | L | LS-PC-SC5E-WH-030 | LS - Bretella di permutazione Categoria 5 enhanced S/FTP schermata bianca, 3 m | 1 | PROMO | 5.865 | 5.865
LS-PC5-SC5E-WH-005 | L | LS-PC-SC5E-WH-050 | LS - Bretella di permutazione Categoria 5 enhanced S/FTP schermata bianca, 5 m | 1 | PROMO | 8.568 | 8.568
LS-PC5-SC5E-WH-010 | L | LS-PC-SC5E-WH-100 | LS - Bretella di permutazione Categoria 5 enhanced S/FTP schermata bianca, 10 m | 1 | PROMO | 15.3255 | 15.3255
Categoria 6 UTP
LS-PP6-UC6-24P | J | LS-PP-UC6-24P-WM-EX | LS - Pannello di permutazione Categoria 6 precaricato UTP a 24 porte (PCB) con barra di supporto posteriore | 1 |  | 149.351 | 149.351
LS-MJ6-UC6-WH-RIDC | L | LS-MJ-UC6-WH-RIDC-EX | LS - Jack Categoria 6 non schermato, 180 gradi colore bianco | 1 |  | 4.57 | 4.57
LS-MJ6-UC6-WH-ERI | L | LS-MJ-UC6-WH-ERI | LS - Jack Categoria 6 non schermato, slim body colore bianco serie ERI | 1 |  | 4.4608 | 4.4608
LS-MJ6-UCC6-WH-ERI | J | LS-MJ-UCC6-WH-ERI | LS - Jack Categoria 6 keystone non schermato, slim body colore bianco serie ERI, tipo RIDC migliorato | 1 |  | 4.4608 | 4.4608
Bretelle di permutazione Categoria 6 UTP
LS-PC6-UC6-WH-0.5 | J | LS-PC-UC6-WH-005 | LS - Bretella di permutazione UTP Categoria 6 bianca, 0,5 m | 1 |  | 3.4303 | 3.4303
LS-PC6-UC6-WH-003 | J | LS-PC-UC6-WH-030 | LS - Bretella di permutazione UTP Categoria 6 bianca, 3 m | 1 |  | 6.7101 | 6.7101
LS-PC6-UC6-WH-005 | J | LS-PC-UC6-WH-050 | LS - Bretella di permutazione UTP Categoria 6 bianca, 5 m | 1 |  | 9.3881 | 9.3881
Bretelle di permutazione Categoria 6 UTP colorate
LS-PC6-UC6-BL-0.5 | J | LS-PC-UC6-BL-005 | LS - Bretella di permutazione UTP Categoria 6 blu, 0,5 m | 1 |  | 3.4303 | 3.4303
LS-PC6-UC6-BL-003 | J | LS-PC-UC6-BL-030 | LS - Bretella di permutazione UTP Categoria 6 blu, 3 m | 1 |  | 6.7101 | 6.7101
LS-PC6-UC6-BL-005 | J | LS-PC-UC6-BL-050 | LS - Bretella di permutazione UTP Categoria 6 blu, 5 m | 1 |  | 9.3881 | 9.3881
LS-PC6-UC6-YL-0.5 | J | LS-PC-UC6-YL-005 | LS - Bretella di permutazione UTP Categoria 6 giallo, 0,5 m | 1 |  | 3.4303 | 3.4303
LS-PC6-UC6-YL-001 | J | LS-PC-UC6-YL-010 | LS - Bretella di permutazione UTP Categoria 6 giallo, 1 m | 1 |  | 4.24 | 4.24
LS-PC6-UC6-YL-002 | J | LS-PC-UC6-YL-020 | LS - Bretella di permutazione UTP Categoria 6 giallo, 2 m | 1 |  | 6.03 | 6.03
LS-PC6-UC6-YL-003 | J | LS-PC-UC6-YL-030 | LS - Bretella di permutazione UTP Categoria 6 giallo, 3 m | 1 |  | 6.7101 | 6.7101
LS-PC6-UC6-YL-005 | J | LS-PC-UC6-YL-050 | LS - Bretella di permutazione UTP Categoria 6 giallo, 5 m | 1 |  | 9.3881 | 9.3881
LS-PC6-UC6-RD-0.5 | J | LS-PC-UC6-RD-005 | LS - Bretella di permutazione UTP Categoria 6 rosso, 0,5 m | 1 |  | 3.4303 | 3.4303
LS-PC6-UC6-RD-003 | J | LS-PC-UC6-RD-030 | LS - Bretella di permutazione UTP Categoria 6 rosso, 3 m | 1 |  | 6.7101 | 6.7101
LS-PC6-UC6-RD-005 | J | LS-PC-UC6-RD-050 | LS - Bretella di permutazione UTP Categoria 6 rosso, 5 m | 1 |  | 9.3881 | 9.3881
LS-PC6-UC6-GR-0.5 | J | LS-PC-UC6-GN-005 | LS - Bretella di permutazione UTP Categoria 6 verde, 0,5 m | 1 |  | 3.4303 | 3.4303
LS-PC6-UC6-GR-001 | J | LS-PC-UC6-GN-010 | LS - Bretella di permutazione UTP Categoria 6 verde, 1 m | 1 |  | 4.24 | 4.24
LS-PC6-UC6-GR-002 | J | LS-PC-UC6-GN-020 | LS - Bretella di permutazione UTP Categoria 6 verde, 2 m | 1 |  | 6.03 | 6.03
LS-PC6-UC6-GR-003 | J | LS-PC-UC6-GN-030 | LS - Bretella di permutazione UTP Categoria 6 verde, 3 m | 1 |  | 6.7101 | 6.7101
LS-PC6-UC6-GR-005 | J | LS-PC-UC6-GN-050 | LS - Bretella di permutazione UTP Categoria 6 verde, 5 m | 1 |  | 9.3881 | 9.3881
Categoria 6 Schermato
LS-PP6-SC6-24P | J | LS-PP-SC6-24P | LS - Pannello permutazione Categoria 6 schermato precaricato 24 porte (PCB) | 1 |  | 207.9066 | 207.9066
LS-MJ6-SC6-WH-RIDC | J | LS-MJ-SC6-RIDC | LS - Jack Categoria 6 schermato 180 gradi slim body serie RIDC | 1 |  | 7.5651 | 7.5651
Bretelle di permutazione Categoria 6 schermate
LS-PC6-SC6-WH-002 | J | LS-PC-SC6-WH-020 | LS - Bretella di permutazione S/STP Categoria 6 bianca, 2 m | 1 |  | 7.9738 | 7.9738
LS-PC6-SC6-WH-003 | J | LS-PC-SC6-WH-030 | LS - Bretella di permutazione S/STP Categoria 6 bianca, 3 m | 1 |  | 9.5686 | 9.5686
LS-PC6-SC6-WH-005 | J | LS-PC-SC6-WH-050 | LS - Bretella di permutazione S/STP Categoria 6 bianca, 5 m | 1 |  | 14.7441 | 14.7441
LS-PC6-SC6-WH-010 | ) | LS-PC-SC6-WH-100 | LS - Bretella di permutazione S/STP Categoria 6 bianca, 10 m | 1 |  | 26.93 | 26.93
Categoria 6A UTP
LS-CVR-U6AL04-01 | L |  | LS - Cavo non schermato U/UTP Categoria 6A, AWG 23, guaina LSZH diametro esterno: 9 mm Classe CPR Eca | 500 |  | Richiedere | #VALUE!
LS-MJ6-UC6A-WH-ERI | J | LS-MJ-UC6A-WH-ERI | LS - Jack Categoria 6A non schermato slim body colore bianco serie ERI | 1 |  | 9.6781 | 9.6781
Bretelle di permutazione Categoria 6A UTP
LS-PC6-UC6A-WH-001 | J | LS-PC-UC6AL-WH-010 | LS - Bretella permutazione UTP Categoria 6A LSZH bianca, 1 m | 1 |  | 9.5599 | 9.5599
LS-PC6-UC6A-WH-002 | J | LS-PC-UC6AL-WH-020 | LS - Bretella permutazione UTP Categoria 6A LSZH bianca, 2 m | 1 |  | 13.9001 | 13.9001
LS-PC6-UC6A-WH-003 | J | LS-PC-UC6AL-WH-030 | LS - Bretella permutazione UTP Categoria 6A LSZH bianca, 3 m | 1 |  | 17.3604 | 17.3604
LS-PC6-UC6A-WH-005 | J | LS-PC-UC6AL-WH-050 | LS - Bretella permutazione UTP Categoria 6A LSZH bianca, 5 m | 1 |  | 25.5128 | 25.5128
LS-PC6-UC6A-WH-010 | K | LS-PC-UC6AL-WH-100 | LS - Bretella permutazione UTP Categoria 6A LSZH bianca, 10 m | 1 |  | 38.79 | 38.79
Categoria 6A FTP
LS-MJ6-SC6A-WH-RIDC | K | LS-MJ-SC6A-RIDC | LS - Jack Categoria 6A schermato serie RIDC toolless | 1 |  | 9.96 | 9.96
LS-MJ6-SC6A-WH-ERI | J | LS-MJ-SC6A-ERI | LS - Jack Categoria 6A schermato slim body serie ERI | 1 |  | 14.1128 | 14.1128
Bretelle di permutazione Categoria 6A FTP
LS-PC6-SC6A-WH-001 | J | LS-PC-SC6AL-WH-010 | LS - Bretella permutazione FTP Categoria 6A LSZH bianca, 1 m | 1 |  | 10.381 | 10.381
LS-PC6-SC6A-WH-002 | J | LS-PC-SC6AL-WH-020 | LS - Bretella permutazione FTP Categoria 6A LSZH bianca, 2 m | 1 |  | 14.8344 | 14.8344
LS-PC6-SC6A-WH-003 | J | LS-PC-SC6AL-WH-030 | LS - Bretella permutazione FTP Categoria 6A LSZH bianca, 3 m | 1 |  | 18.6558 | 18.6558
LS-PC6-SC6A-WH-005 | J | LS-PC-SC6AL-WH-050 | LS - Bretella permutazione FTP Categoria 6A LSZH bianca, 5 m | 1 |  | 28.1341 | 28.1341
Telefonia
LS-PPT-25TEL | J | TELEPHONE PATCH PANEL LS-TPP-25P | LS - Pannello telefonico a 25 porte non schermato | 1 |  | 101.0641 | 101.0641
LS-PPT-50TEL | J | TELEPHONE PATCH PANEL LS-TPP-50P | LS - Pannello telefonico a 50 porte non schermato | 1 |  | 145.6637 | 145.6637
Pannelli di permutazione scarichi modulari ed attrezzi di attestazione prese RJ45
LS-PP-48P-E-WM | J | LS-PP-48P-E-WM | LS - Pannello permutazione scarico 48 porte con barra di supporto 2 unità -nero- | 1 |  | 68.6664 | 68.6664
Accessori
LS-CBL-L4 | L | LS-CBL-L4 | LS - Pannello passapermute 1U 4 anelli lunghi in metallo -nero- | 1 |  | 11.6683 | 11.6683
LS-CBL-S4 | L | LS-CBL-S4 | LS - Pannello passapermute 1U 4 anelli corti in metallo -nero- | 1 |  | 11.54 | 11.54
LS-PLT-1W | J | LS-PLT-1W | LS - Placca utente ad una posizione colore bianco | 5 |  | 2 | 2
LS-PLT-1B | J | LS-PLT-1B | LS - Placca utente ad una posizione colore nero | 5 |  | 2 | 2
LS-PLT-2B | J | LS-PLT-2B | LS - Placca utente a due posizioni colore nero | 5 |  | 2 | 2
LS-PLT-3B | J | LS-PLT-3B | LS - Placca utente a tre posizioni colore nero | 5 |  | 2 | 2
LS-PLT-BL-B | J | LS-PLT-BL-B | LS - Inserto cieco per placca colore nero | 20 |  | 0.6 | 0.6
LS-ACC-WH | J | LS-ACC-WH | LS - Icone per pannelli colore bianco (10 pezzi) | 1 |  | 1.63 | 1.63
LS-ACC-BL | J | LS-ACC-BL | LS - Icone per pannelli colore blu (10 pezzi) | 1 |  | 1.63 | 1.63
LS-ACC-RD | J | LS-ACC-RD | LS - Icone per pannelli colore rosso (10 pezzi) | 1 |  | 1.63 | 1.63
LS-ACC-YL | J | LS-ACC-YL | LS - Icone per pannelli colore giallo (10 pezzi) | 1 |  | 1.63 | 1.63
LS-EZT-TOOL-FR | K | LS-EZT-TOOL-FR | LS - Attrezzo ad impatto per la connettorizzazione RIDC 180 gradi | 1 |  | 90.33 | 90.33
LS-EZT-TOOL-ER | J | LS-EZT-TOOL-ER | LS - Attrezzo ad impatto per la connettorizzazione ERI | 1 |  | 116.9685 | 116.9685
Connettori ottici prelappati
LS-FCE-SC/PC-SMBLFI09 | J | LS-FC-SC/PC-SM-BL-FI-09 | LS - Connettore ottico prelappato SC/PC singlemode, 250um & 900um colore blu | 10 |  | 8.7883 | 8.7883
Connettori Ottici a resinare Multimodali
LS-FCE-SCSXMM | J | LS-FC-SC/PC-MM-1-BG | LS - Connettore ottico a resinare SC simplex multimodale | 10 |  | 3.1562 | 3.1562
LS-FCE-LCSXMM-28 | J | LS-FC-LC/PC-MM-2-BG | LS - Connettore ottico a resinare LC duplex multimodale | 10 |  | 9.1965 | 9.1965
Bussole per cassetti ottici
LS-FAD-SCDXSM | J | LS-FA-SC-SM-C-2-BL-W | LS - Bussola SC duplex SM, slitta ceramica, corpo plastico | 10 |  | 4.004 | 4.004
LS-FAD-LCDXSM | J | LS-FA-LC-SM-C-2-BL-W | LS - Bussola LC duplex SM, slitta ceramica, corpo plastico | 10 |  | 7.4022 | 7.4022
Cassetti ottici Estraibili per bussole LC Multi e Mono
LS-FDF-LC-EP-048-SL | J | LS-FDF-SC-EP-048-H | LS - Cassetto ottico estraibile scarico 1U predisposto fino a 24 bussole LC duplex dotato di vassoio portagiunti ed accessori | 1 |  | 116.4796 | 116.4796
Bretelle in Fibra ottica SC-SC duplex
LS-FPS-SC50-1 | J | LS-JC-SC/SC-M2-20DPZ-010 | LS - Bretella ottica SC-SC duplex LSZH 50/125um, 1 m | 1 |  | 10.8857 | 10.8857
LS-FPS-SC50-2 | J | LS-JC-SC/SC-M2-20DPZ-020 | LS - Bretella ottica SC-SC duplex LSZH 50/125um, 2 m | 1 |  | 11.7714 | 11.7714
LS-FPS-SC503-1 | J | LS-JC-SC/SC-M3-20DPZ-010 | LS - Bretella ottica SC-SC duplex LSZH 50/125um OM3, 1 m | 1 |  | 11.5429 | 11.5429
LS-FPS-SC503-2 | J | LS-JC-SC/SC-M3-20DPZ-020 | LS - Bretella ottica SC-SC duplex LSZH 50/125um OM3, 2 m | 1 |  | 13.2571 | 13.2571
LS-FPS-SC503-3 | J | LS-JC-SC/SC-M3-20DPZ-030 | LS - Bretella ottica SC-SC duplex LSZH 50/125um OM3, 3 m | 1 |  | 14.8857 | 14.8857
LS-FPS-SC503-5 | J | LS-JC-SC/SC-M3-20DPZ-050 | LS - Bretella ottica SC-SC duplex LSZH 50/125um OM3, 5 m | 1 |  | 18.2857 | 18.2857
LS-FPS-SC09-1 | J | LS-JC-SC/SC-SM-20DPZ-010 | LS - Bretella ottica SC-SC duplex LSZH 9/125um, 1 m | 1 |  | 11.2 | 11.2
LS-FPS-SC09-2 | J | LS-JC-SC/SC-SM-20DPZ-020 | LS - Bretella ottica SC-SC duplex LSZH 9/125um, 2 m | 1 |  | 11.8286 | 11.8286
LS-FPS-SC09-3 | J | LS-JC-SC/SC-SM-20DPZ-030 | LS - Bretella ottica SC-SC duplex LSZH 9/125um, 3 m | 1 |  | 12.4286 | 12.4286
LS-FPS-SC09-5 | J | LS-JC-SC/SC-SM-20DPZ-050 | LS - Bretella ottica SC-SC duplex LSZH 9/125um, 5 m | 1 |  | 13.6857 | 13.6857
Bretelle in Fibra ottica LC Duplex
LS-FPL-LC50-1 | J | LS-JC-LC/LC-M2-20DPZ-010 | LS - Bretella ottica LC-LC duplex LSZH 50/125um, 1 m | 1 |  | 12.4857 | 12.4857
LS-FPL-LC50-2 | J | LS-JC-LC/LC-M2-20DPZ-020 | LS - Bretella ottica LC-LC duplex LSZH 50/125um, 2m | 1 |  | 13.4286 | 13.4286
LS-FPL-LC50-3 | J | LS-JC-LC/LC-M2-20DPZ-030 | LS - Bretella ottica LC-LC duplex LSZH 50/125um, 3m | 1 |  | 14.3143 | 14.3143
LS-FPL-LC50-5 | J | LS-JC-LC/LC-M2-20DPZ-050 | LS - Bretella ottica LC-LC duplex LSZH 50/125um, 5m | 1 |  | 16.1143 | 16.1143
LS-FPL-LC503-1 | J | LS-JC-LC/LC-M3-20DPZ-010 | LS - Bretella ottica LC-LC duplex LSZH 50/125um OM3, 1 m | 1 |  | 13.0571 | 13.0571
LS-FPL-LC503-2 | J | LS-JC-LC/LC-M3-20DPZ-020 | LS - Bretella ottica LC-LC duplex LSZH 50/125um OM3, 2 m | 1 |  | 14.4286 | 14.4286
LS-FPL-LC503-3 | J | LS-JC-LC/LC-M3-20DPZ-030 | LS - Bretella ottica LC-LC duplex LSZH 50/125um OM3, 3 m | 1 |  | 15.8286 | 15.8286
LS-FPL-LC09-1 | J | LS-JC-LC/LC-SM-20DPZ-010 | LS - Bretella ottica LC-LC duplex LSZH 09/125um, 1 m | 1 |  | 13.3714 | 13.3714
LS-FPL-LC09-2 | J | LS-JC-LC/LC-SM-20DPZ-020 | LS - Bretella ottica LC-LC duplex LSZH 09/125um, 2 m | 1 |  | 13.9714 | 13.9714
LS-FPL-LC09-3 | J | LS-JC-LC/LC-SM-20DPZ-030 | LS - Bretella ottica LC-LC duplex LSZH 09/125um, 3 m | 1 |  | 14.6 | 14.6
LS-FPL-LC09-5 | J | LS-JC-LC/LC-SM-20DPZ-050 | LS - Bretella ottica LC-LC duplex LSZH 09/125um, 5 m | 1 |  | 15.8286 | 15.8286
Bretelle in Fibra ottica LC-SC Duplex
LS-FPL-LCSC50-1 | J | LS-JC-LC/SC-M2-20DPZ-010 | LS - Bretella ottica LC-SC duplex LSZH 50/125um, 1 m | 1 |  | 11.3407 | 11.3407
LS-FPL-LCSC50-2 | J | LS-JC-LC/SC-M2-20DPZ-020 | LS - Bretella ottica LC-SC duplex LSZH 50/125um, 2m | 1 |  | 12.2637 | 12.2637
LS-FPL-LCSC50-3 | J | LS-JC-LC/SC-M2-20DPZ-030 | LS - Bretella ottica LC-SC duplex LSZH 50/125um, 3m | 1 |  | 13.1868 | 13.1868
LS-FPL-LCSC50-5 | J | LS-JC-LC/SC-M2-20DPZ-050 | LS - Bretella ottica LC-SC duplex LSZH 50/125um, 5m | 1 |  | 15 | 15
LS-FPL-LCSC503-1 | J | LS-JC-LC/SC-M3-20DPZ-010 | LS - Bretella ottica LC-SC duplex LSZH 50/125um OM3, 1 m | 1 |  | 12.0211 | 12.0211
LS-FPL-LCSC503-3 | J | LS-JC-LC/SC-M3-20DPZ-030 | LS - Bretella ottica LC-SC duplex LSZH 50/125um OM3, 3 m | 1 |  | 15.3959 | 15.3959
LS-FPL-LCSC503-5 | J | LS-JC-LC/SC-M3-20DPZ-050 | LS - Bretella ottica LC-SC duplex LSZH 50/125um OM3, 5 m | 1 |  | 18.7429 | 18.7429

## Netconnect
Listino Gennaio25 |  |  | www.compass-distribution.it
Indice
Netconnect
Cod. Compass |  | Cod. Vendor | Descrizione | MOQ |  | Listino install. | Netto
Placche autoportanti
AM-PLT-55750501 | J | 557505-1 | NETCONNECT - Placca singola per SL & 110Connect 2 porte (RJ45) colore avorio | 1 |  | 5.0028 | 5.0028
AM-PLT-55808801 | J | 558088-1 | NETCONNECT - Placca singola per SL & 110Connect 4 porte (RJ45) colore avorio | 1 |  | 5.1744 | 5.1744
AM-PLT-40618501 | ) | 406185-1 | NETCONNECT - Placca singola per SL & 110Connect 4 porte angolate RJ45 avorio | 10 |  | 5.7552 | 5.7552
AM-PLT-211102101 | L | 2111021-1 | NETCONNECT - Placca sottile SL&110Connect 1 porta RJ45 colore avorio | 1 | PROMO | 3.4412 | 3.4412
AM-PLT-211102201 | J | 2111022-1 | NETCONNECT - Placca sottile SL&110Connect 2 porte RJ45 colore avorio | 1 |  | 3.2736 | 3.2736
AM-PLT-211100801 | ) | 2111008-1 | NETCONNECT - Placca sottile SL&110Connect 1 porta con porta-etichette ed icone colore avorio | 1 |  | 3.894 | 3.894
AM-PLT-211100901 | ) | 2111009-1 | NETCONNECT - Placca sottile SL&110Connect 2 porte con porta-etichette ed icone colore avorio | 1 |  | 3.894 | 3.894
AM-PLT-211100913 | J | 1-2111009-3 | NETCONNECT - Placca sottile SL&110Connect 2 porte con porta-etichette ed icone colore bianco alpino | 1 |  | 3.894 | 3.894
AM-PLT-211101013 | ) | 1-2111010-3 | NETCONNECT - Placca sottile SL&110Connect 3 porte con porta-etichette ed icone colore bianco alpino | 1 |  | 3.894 | 3.894
AM-PLT-211101101 | ) | 2111011-1 | NETCONNECT - Placca sottile SL&110Connect 4 porte con porta-etichette ed icone colore avorio | 1 |  | 3.894 | 3.894
AM-PLT-211101201 | ) | 2111012-1 | NETCONNECT - Placca sottile SL&110Connect 6 porte con porta-etichette ed icone colore avorio | 1 |  | 3.894 | 3.894
AM-PLT-55825101 | ) | 558251-1 | NETCONNECT - Scatola da parete singola avorio | 1 |  | 25.8984 | 25.8984
AM-PLT-56949901 | K | 569499-1 | NETCONNECT - Scatola da parete doppia avorio | 1 | PROMO | 6.2726 | 6.2726
AM-PLT-111669813 | K | 1-1116698-3 | NETCONNECT - Scatola da parete per SL, due porte RJ45, colore bianco alpino | 1 | PROMO | 3.267 | 3.267
AM-PLT-111641201 | J | 1116412-1 | NETCONNECT - Inserto cieco colore avorio | 25 |  | 0.5676 | 0.5676
AM-PLT-111641202 | J | 1116412-2 | NETCONNECT - Inserto cieco colore nero | 25 |  | 0.5676 | 0.5676
AM-PLT-111641213 | J | 1-1116412-3 | NETCONNECT - Inserto cieco colore bianco alpino | 25 |  | 0.5676 | 0.5676
AM-MJ6-171189701 | ) | 1711897-1 | NETCONNECT - Adattatore angolato montaggio guida DIN per prese serie SL | 10 |  | 14.586 | 14.586
AM-ACC-171165802 | ) | 1711658-2 | NETCONNECT - Coperchio di chiusura per adattatore angolato montaggio guida DIN prese serie SL | 10 |  | 17.5164 | 17.5164
Office Box Universali
AM-ACC-111669701 | K | 1116697-1 | NETCONNECT - Scatola di superficie ad 1 porta per jack SL colore avorio | 1 |  | 5.1084 | 5.1084
AM-ACC-111669713 | K | 1-1116697-3 | NETCONNECT - Scatola di superficie ad 1 porta per jack SL colore bianco alpino | 1 |  | 5.1084 | 5.1084
AM-ACC-193366801 | K | 1933668-1 | NETCONNECT - Scatola di superficie a 2 porte per jack SL colore avorio | 1 |  | 9.5964 | 9.5964
AM-ACC-193366813 | K | 1-1933668-3 | NETCONNECT - Scatola di superficie a 2 porte per jack SL colore bianco alpino | 1 |  | 9.5964 | 9.5964
AM-ACC-760248524 | ) | 760248524 | NETCONNECT - Scatola di superficie ad 1 porta universale (SL, KJ, M sewries con adapter) colore avorio p/n SMB-1P-448 | 25 |  | 5.148 | 5.148
AM-ACC-760248523 | ) | 760248523 | NETCONNECT - Scatola di superficie ad 1 porta universale (SL, KJ, M sewries con adapter) colore bianco p/n SMB-1P-266 | 10 |  | 5.148 | 5.148
AM-ACC-760248528 | ) | 760248528 | NETCONNECT - Scatola di superficie a 2 porte universale (SL, KJ, M sewries con adapter) colore avorio p/n SMB-2P-448 | 25 |  | 6.389 | 6.389
AM-ACC-760248527 | ) | 760248527 | NETCONNECT - Scatola di superficie a 2 porte universale (SL, KJ, M sewries con adapter) colore bianco p/n SMB-2P-266 | 10 |  | 6.389 | 6.389
AM-ACC-193367101 | ) | 1933671-1 | NETCONNECT - Scatola di superficie a 4 porte per jack SL colore avorio | 1 |  | 12.87 | 12.87
AM-ACC-193367113 | J | 1-1933671-3 | NETCONNECT - Scatola di superficie a 4 porte per jack SL colore bianco alpino | 1 |  | 12.8172 | 12.8172
AM-ACC-193367401 | ) | 1933674-1 | NETCONNECT - Scatola di superficie a 6 porte per jack SL colore avorio | 1 |  | 14.8764 | 14.8764
AM-ACC-193367413 | ) | 1-1933674-3 | NETCONNECT - Scatola di superficie a 6 porte per jack SL colore bianco alpino | 1 |  | 13.2528 | 13.2528
Modular Plug
AM-PLG-55471062 | ) | 6-554710-2 | COMMSCOPE - Plug 6/6 Cat3 non schermato, cavo tondo solido e trefolato OD max 4,60mm 26-24 AWG, conf. 500 pz p/n MP-66U-R-5 | 5000 |  | 0.21045 | 0.21045
AM-PLG-55471063 | ) | 6-554710-3 | COMMSCOPE - Plug 6/6 Cat3 non schermato, cavo tondo solido e trefolato OD max 4,60mm 26-24 AWG, conf. 100 pz p/n MP-66U-R-1 | 2000 |  | 0.42086 | 0.42086
AM-PLG-64133762 | ) | 6-641337-2 | COMMSCOPE - Plug 6/6 Cat3 non schermato, cavo piatto solido e trefolato OD max 6,61 mm 26-24 AWG, conf. 500pz p/n MP-66U-F-5 | 500 |  | 0.42206 | 0.42206
AM-PLG-55517563 | ) | 6-555175-3 | COMMSCOPE - Plug 6/6 Cat3 schermato corpo lungo, cavo tondo solido e tref. OD max 4,96 mm 26-24 AWG, conf. 100pz p/n MP-66S-LR-1 | 1000 |  | 1.9274 | 1.9274
AM-PLG-55731563 | ) | 6-557315-3 | COMMSCOPE - Plug 8/8 Cat5 non schermato, cavo tondo solido e trefolato OD max 5,10mm 26-24 AWG, conf. 100 pz p/n MP-88U-R-1 | 1000 |  | 0.72533 | 0.72533
AM-PLG-55472063 | ) | 6-554720-3 | COMMSCOPE - Plug 8/8 Cat5 non schermato, cavo piatto ovale solido e tref. OD max 8,89x2,54mm 26-24 AWG, conf. 100 pz p/n MP-88U-F-1 | 1000 |  | 0.83023 | 0.83023
AM-PLG-56927863 | ) | 6-569278-3 | COMMSCOPE - Plug 8/8 Cat5e High Perf. non schermato cavo tondo solido e tref. OD max 5,60 mm 26-23 AWG, conf. 100pz p/n MP-5EU-1 | 500 |  | 0.69293 | 0.69293
AM-PLG-56927862 | ) | 6-569278-2 | COMMSCOPE - Plug 8/8 Cat5e High Perf. non schermato cavo tondo solido e tref. OD max 5,60 mm 26-23 AWG, conf. 500pz p/n MP-5EU-5 | 500 |  | 0.68414 | 0.68414
AM-PLG-56953063 | ) | 6-569530-3 | COMMSCOPE - Plug 8/8 Cat5 schermato, cavo tondo solido e trefolato OD max 5,10 mm 26-24 AWG, conf. 100pz p/n MP-88S-R-1 | 1000 |  | 1.1584 | 1.1584
AM-PLG-56953062 | ) | 6-569530-2 | COMMSCOPE - Plug 8/8 Cat5 schermato, cavo tondo solido e trefolato OD max 5,10 mm 26-24 AWG, conf. 500pz p/n MP-88S-R-1 | 500 |  | 1.0516 | 1.0516
AM-PLG-56955063 | ) | 6-569550-3 | COMMSCOPE - Plug 8/8 Cat5e High Perf. schermato cavo tondo solido e trefolato OD max 5,60 mm 26-23 AWG, conf. 100pz p/n MP-5ES-1 | 500 |  | 1.7403 | 1.7403
AM-PLG-56955062 | ) | 6-569550-2 | COMMSCOPE - Plug 8/8 Cat5e High Perf. schermato cavo tondo solido e trefolato OD max 5,60 mm 26-23 AWG, conf. 500pz p/n MP-5ES-5 | 500 |  | 1.6575 | 1.6575
AM-PLG-284300761 | ) | 6-2843007-1 | COMMSCOPE - Plug 8/8 Cat6/6A non schermato, cavo tondo solido e tref. OD max 7,40 mm 26-23 AWG, conf. 100pz p/n MP-6AU-Plug-A-1 | 500 |  | 0.86674 | 0.86674
AM-PLG-211197963 | ) | 6-2111979-3 | COMMSCOPE - Plug 8/8 Cat6 schermato, cavo tondo solido e trefolato OD max 6,00 mm 26-23 AWG, conf. 100pz p/n MP-6S-B-1 | 500 |  | 1.3655 | 1.3655
AM-PLG-211198163 | ) | 6-2111981-3 | COMMSCOPE - Plug 8/8 Cat6A schermato, cavo tondo solido e trefolato OD max 6,00 mm 26-23 AWG, conf. 100pz p/n MP-6AS-B-1 | 500 |  | 1.3896 | 1.3896
AM-PLG-211198463 | ) | 6-2111984-3 | COMMSCOPE - Plug 8/8 Cat6A schermato, cavo tondo solido e trefolato OD max 7,00 mm 26-23 AWG, conf. 100pz p/n MP-6AS-C-1 | 500 |  | 1.3903 | 1.3903
AM-PLG-760244129 | ) | 760244129 | COMMSCOPE - Plug 8/8 Cat6A per terminazione da campo (std. MPTL) cavo U/UTP solido e tref. OD max 7,4 mm 26-23 AWG, conf. 100pz | 1 |  | 8.62 | 8.62
AM-PLG-760244130 | ) | 760244130 | COMMSCOPE - Plug 8/8 Cat6 per terminazione da campo (std. MPTL) cavo U/UTP solido e tref. OD max 6,0 mm 26-23 AWG, conf. 100pz | 1 |  | 8.03 | 8.03
AM-PLG-760244097 | ) | 760244097 | COMMSCOPE - Clip per plug di terminazione da campo (std. MPTL) blu, conf. 50 pz | 1 |  | 32.8548 | 32.8548
Sistema Cat.6 non schermato
Sistema Cat.6 non schermato: Cavi in Rame
AM-CVR-88401570410 | ) | 884015704/10 | NETCONNECT - Cavo non schermato U/UTP Cat.6, solido AWG 23, 4cp, LSZH, B2ca s1 d0 a1, reel 305m -bianco- p/n CS34ZB | 8235 |  | 1.4652 | 1.4652
AM-CVR-88401571410 | ) | 884015714/10 | NETCONNECT - Cavo non schermato U/UTP Cat.6, solido AWG 23, 4cp, LSZH, B2ca s1 d0 a1, pull box 305m -bianco- p/n CS34ZB | 10980 |  | 1.4256 | 1.4256
AM-CVR-88401620410 | ) | 884016204/10 | NETCONNECT - Cavo non schermato U/UTP Cat.6, solido AWG 23, 4cp, LSZH, Cca s1 d1 a1, reel 305m -bianco- p/n CS34ZC | 8235 |  | 1.4124 | 1.4124
AM-CVR-88401621410 | J | 884016214/10 | NETCONNECT - Cavo non schermato U/UTP Cat.6, solido AWG 23, 4cp, LSZH, Cca s1 d1 a1, pool box 305m -bianco- p/n CS34ZC | 305 |  | 1.3728 | 1.3728
AM-CVR-88404301410 | ) | 884043014/10 | NETCONNECT - Cavo non schermato U/UTP Cat.6, solido AWG 23, 4cp, LSZH, Cca s1a d1 a1, pool box 305m -blu- p/n CS34ZC BLU | 3050 |  | 1.3728 | 1.3728
AM-CVR-88403231410 | J | 884032314/10 | NETCONNECT - Cavo non schermato U/UTP Cat.6, solido AWG 24, 4cp, LSZH, Dca s2 d2 a1, pull box 305m -bianco- p/n CS34Z3 | 305 |  | 1.1484 | 1.1484
AM-CVR-88403233432 | ) | 884032334/32 | NETCONNECT - Cavo non schermato U/UTP Cat.6, solido AWG 24, 4cp, LSZH, Dca s2 d2 a1, reel 1000m -bianco- p/n CS34Z3 | 8000 |  | 1.1748 | 1.1748
AM-CVR-88402921410 | ) | 884029214/10 | NETCONNECT - Cavo non schermato U/UTP Cat.6, solido AWG 24, 4cp, LSZH, Dca s2 d2 a1, pull box 305m -arancio- p/n CS34Z3 | 32940 |  | 1.1484 | 1.1484
AM-CVR-171100601 | ) | 1711006-1 | NETCONNECT - Cavo non schermato Cat.6, solido AWG 24, 4cp+filler da posa esterna, doppia guaina LSZH/PE, Fca, reel 500m -nero- | 4000 |  | 1.8744 | 1.8744
AM-CVR-88401990410 | ) | 884019904/10 | COMMSCOPE - Cavo non schermato Cat.6, solido AWG 24, 4cp da posa esterna, guaina PE UV resistant, reel 305m -nero- p/n CS34O BLK C6 4/24 | 9000 |  | 2.0571 | 2.0571
Sistema Cat.6 non schermato: Prese RJ45 SL
AM-MJ6-137505501 | J | 1375055-1 | NETCONNECT - Inserto RJ45 di Cat.6 SL non schermato colore avorio | 1 |  | 8.0784 | 8.0784
AM-MJ6-137505502 | J | 1375055-2 | NETCONNECT - Inserto RJ45 di Cat.6 SL non schermato colore nero | 1 |  | 8.0784 | 8.0784
AM-MJ6-137505513 | J | 1-1375055-3 | NETCONNECT - Inserto RJ45 di Cat.6 SL non schermato colore bianco alpino | 1 |  | 8.0784 | 8.0784
AM-MJ6-137505506 | J | 1375055-6 | NETCONNECT - Inserto RJ45 di Cat.6 SL non schermato colore blu | 1 |  | 8.0784 | 8.0784
AM-MJ6-137518701 | ) | 1375187-1 | NETCONNECT - Inserto RJ45 di Cat.6 SL non schermato con sportello antipolvere avorio | 25 |  | 8.3952 | 8.3952
AM-MJ6-137518702 | ) | 1375187-2 | NETCONNECT - Inserto RJ45 di Cat.6 SL non schermato con sportello antipolvere nero | 25 |  | 8.3952 | 8.3952
AM-MJ6-137518703 | L | 1375187-3 | NETCONNECT - Inserto RJ45 di Cat.6 SL non schermato con sportello antipolvere bianco | 1 | PROMO | 5.591 | 5.591
AM-MJ6-137518713 | ) | 1-1375187-3 | NETCONNECT - Inserto RJ45 di Cat.6 SL non schermato con sportello antipolvere bianco alpino | 25 |  | 8.3952 | 8.3952
AM-MJ6-229121613 | J | 1-2291216-3 | NETCONNECT - Inserto RJ45 di Cat.6 KJ keystone non schermato colore bianco alpino p/n KJ610 JACK-A.WHT | 25 |  | 8.6592 | 8.6592
AM-MJ6-229121602 | J | 2291216-2 | NETCONNECT - Inserto RJ45 di Cat.6 KJ keystone non schermato colore nero p/n KJ610 JACK-BLK | 25 |  | 8.6592 | 8.6592
Sistema Cat.6 non schermato: Pannelli di permutazione SL
AM-PP6-171154402 | L | 1711544-2 | NETCONNECT - Pannello precaricato SL Cat.6 a 24 porte 1/2 U, UTP colore nero | 1 | PROMO | 179.8706 | 179.8706
AM-PP6-137501502 | L | 1375015-2 | NETCONNECT - Pannello precaricato SL Cat.6 a 48 porte 2U, UTP con jack sfusi | 1 | PROMO | 272.4678 | 272.4678
AM-PP6-193345801 | L | 1933458-1 | NETCONNECT - Pannello precaricato SL Stile Cat.6 48 porte 1U, UTP colore nero | 1 | PROMO | 328.6676 | 328.6676
AM-PP6-217488701 | L | 2174887-1 | NETCONNECT - Pannello precaricato jack SL Cat.6 a 48 porte 1U, UTP col. nero | 1 | PROMO | 258.6796 | 258.6796
AM-PP6-760237024 | J | 760237024 | NETCONNECT - Pannello precaricato Cat.6 a 24 porte 1U, UTP con termination manager p/n NPP-6-DM-1U-24 | 1 |  | 244.7148 | 244.7148
AM-PP6-760237025 | ) | 760237025 | NETCONNECT - Pannello precaricato Cat.6 a 48 porte 2U, UTP con termination manager p/n NPP-6-DM-2U-48 | 1 |  | 418.044 | 418.044
AM-PP6-760237060 | ) | 760237060 | NETCONNECT - Pannello precaricato Cat.6 a 48 porte 1U, UTP p/n NPP-UDDM-SL-1U-48 | 1 |  | 551.43 | 551.43
AM-PP-217488501 | L | 2174885-1 | NETCONNECT - Pannello scarico 48 porte 1U high density per jack SL colore nero | 1 | PROMO | 127.413 | 127.413
Pannelli scarichi non schermati
AM-PP6-760237040 | J | 760237040 | COMMSCOPE - Pannello scarico a 24 porte 1U, per jack SL non schermati p/n CPP-UDDM-SL-1U-24 | 1 |  | 60.7728 | 60.7728
AM-PP-760237052 | J | 760237052 | COMMSCOPE - Pannello scarico a 24 porte 1U, per jack KJ non schermati p/n CPP-UDDM-KJ-1U-24 | 1 |  | 60.7728 | 60.7728
AM-PP6-760237041 | ) | 760237041 | COMMSCOPE - Pannello scarico a 48 porte 2U, per jack SL non schermati p/n CPP-UDDM-SL-2U-48 | 1 |  | 96.2676 | 96.2676
AM-ACC-55885601 | ) | 558856-1 | NETCONNECT - Inserto cieco da pannello colore nero | 10 |  | 2.1648 | 2.1648
Sistema Cat6 non schermato: Bretelle di permutazione LSZH
AM-PC6-NPC06UZDBWT0.5 | ) | NPC06UZDB-WT050C | NETCONNECT - Bretella di permutazione Cat.6, U/UTP RJ45/RJ45 LSZH bianca, 0,5m | 1 |  | 8.2632 | 8.2632
AM-PC6-NPC06UZDBWT01M | J | NPC06UZDB-WT001M | NETCONNECT - Bretella di permutazione Cat.6, U/UTP RJ45/RJ45 LSZH bianca, 1m | 1 |  | 9.24 | 9.24
AM-PC6-NPC06UZDBWT1.5 | J | NPC06UZDB-WT150C | NETCONNECT - Bretella di permutazione Cat.6, U/UTP RJ45/RJ45 LSZH bianca, 1,5m | 1 |  | 10.2168 | 10.2168
AM-PC6-NPC06UZDBWT02M | J | NPC06UZDB-WT002M | NETCONNECT - Bretella di permutazione Cat.6, U/UTP RJ45/RJ45 LSZH bianca, 2m | 1 |  | 11.1936 | 11.1936
AM-PC6-NPC06UZDBWT03M | J | NPC06UZDB-WT003M | NETCONNECT - Bretella di permutazione Cat.6, U/UTP RJ45/RJ45 LSZH bianca, 3m | 1 |  | 13.1472 | 13.1472
AM-PC6-NPC06UZDBWT05M | ) | NPC06UZDB-WT005M | NETCONNECT - Bretella di permutazione Cat.6, U/UTP RJ45/RJ45 LSZH bianca, 5m | 1 |  | 17.0544 | 17.0544
AM-PC6-NPC06UZDBBL01M | ) | NPC06UZDB-BL001M | NETCONNECT - Bretella di permutazione Cat.6, U/UTP RJ45/RJ45 LSZH blu, 1m | 50 |  | 9.24 | 9.24
AM-PC6-NPC06UZDBBL02M | ) | NPC06UZDB-BL002M | NETCONNECT - Bretella di permutazione Cat.6, U/UTP RJ45/RJ45 LSZH blu, 2m | 60 |  | 11.1936 | 11.1936
AM-PC6-NPC06UZDBBL03M | ) | NPC06UZDB-BL003M | NETCONNECT - Bretella di permutazione Cat.6, U/UTP RJ45/RJ45 LSZH blu, 3m | 50 |  | 13.1472 | 13.1472
AM-PC6-NPC06UZDBBL05M | ) | NPC06UZDB-BL005M | NETCONNECT - Bretella di permutazione Cat.6, U/UTP RJ45/RJ45 LSZH blu, 5m | 30 |  | 17.0544 | 17.0544
AM-PC6-NPC06UZDBGN01M | ) | NPC06UZDB-GN001M | NETCONNECT - Bretella di permutazione Cat.6, U/UTP RJ45/RJ45 LSZH verde, 1m | 50 |  | 9.24 | 9.24
AM-PC6-NPC06UZDBGN02M | ) | NPC06UZDB-GN002M | NETCONNECT - Bretella di permutazione Cat.6, U/UTP RJ45/RJ45 LSZH verde, 2m | 60 |  | 11.1936 | 11.1936
AM-PC6-NPC06UZDBGN03M | ) | NPC06UZDB-GN003M | NETCONNECT - Bretella di permutazione Cat.6, U/UTP RJ45/RJ45 LSZH verde, 3m | 50 |  | 13.1472 | 13.1472
AM-PC6-NPC06UZDBGN05M | ) | NPC06UZDB-GN005M | NETCONNECT - Bretella di permutazione Cat.6, U/UTP RJ45/RJ45 LSZH verde, 5m | 30 |  | 17.0544 | 17.0544
AM-PC6-NPC06UZDBRD01M | ) | NPC06UZDB-RD001M | NETCONNECT - Bretella di permutazione Cat.6, U/UTP RJ45/RJ45 LSZH rossa, 1m | 50 |  | 9.24 | 9.24
AM-PC6-NPC06UZDBRD02M | ) | NPC06UZDB-RD002M | NETCONNECT - Bretella di permutazione Cat.6, U/UTP RJ45/RJ45 LSZH rossa, 2m | 60 |  | 11.1936 | 11.1936
AM-PC6-NPC06UZDBRD03M | ) | NPC06UZDB-RD003M | NETCONNECT - Bretella di permutazione Cat.6, U/UTP RJ45/RJ45 LSZH rossa, 3m | 50 |  | 13.1472 | 13.1472
AM-PC6-NPC06UZDBRD05M | ) | NPC06UZDB-RD005M | NETCONNECT - Bretella di permutazione Cat.6, U/UTP RJ45/RJ45 LSZH rossa, 5m | 30 |  | 17.0544 | 17.0544
AM-PC6-NPC06UZDBYL01M | ) | NPC06UZDB-YL001M | NETCONNECT - Bretella di permutazione Cat.6, U/UTP RJ45/RJ45 LSZH gialla, 1m | 50 |  | 9.24 | 9.24
AM-PC6-NPC06UZDBYL02M | ) | NPC06UZDB-YL002M | NETCONNECT - Bretella di permutazione Cat.6, U/UTP RJ45/RJ45 LSZH gialla, 2m | 60 |  | 11.1936 | 11.1936
AM-PC6-NPC06UZDBYL03M | ) | NPC06UZDB-YL003M | NETCONNECT - Bretella di permutazione Cat.6, U/UTP RJ45/RJ45 LSZH gialla, 3m | 50 |  | 13.1472 | 13.1472
AM-PC6-NPC06UZDBYL05M | ) | NPC06UZDB-YL005M | NETCONNECT - Bretella di permutazione Cat.6, U/UTP RJ45/RJ45 LSZH gialla, 5m | 30 |  | 17.0544 | 17.0544
Bretelle di permutazione Cat6 MiNo6 a diametro ridotto
AM-PC6-CO166S2-08F003 | ) | CO166S2-08F003 | COMMSCOPE - Bretella di permutazione Cat.6 U/UTP, diametro ridotto 28 AWG, LSZH 0,91m -bianca- p/n MINO6-WH-3F | 1 |  | 11.4048 | 11.4048
AM-PC6-CO166S2-08F005 | J | CO166S2-08F005 | COMMSCOPE - Bretella di permutazione Cat.6 U/UTP, diametro ridotto 28 AWG, LSZH 1,52m -bianca- p/n MINO6-WH-5FT | 1 |  | 12.8832 | 12.8832
AM-PC6-CO166S2-08F007 | J | CO166S2-08F007 | COMMSCOPE - Bretella di permutazione Cat.6 U/UTP, diametro ridotto 28 AWG, LSZH 2,13m -bianca- p/n MINO6-WH-7FT | 1 |  | 14.3616 | 14.3616
AM-PC6-CO166S2-08F010 | J | CO166S2-08F010 | COMMSCOPE - Bretella di permutazione Cat.6 U/UTP, diametro ridotto 28 AWG, LSZH 3,05m -bianca- p/n MINO6-WH-10FT | 1 |  | 16.5792 | 16.5792
Sistema Cat6 schermato
Sistema Cat6 schermato: Prese RJ45 SL
AM-MJ6-171116001 | L | 1711160-1 | NETCONNECT - Inserto RJ45 Cat.6 SL AMP-TWIST-6S -schermato- con sportello antipolvere | 1 | PROMO | 8.0858 | 8.0858
AM-MJ6-171129501 | L | 1711295-1 | NETCONNECT - Inserto RJ45 Cat.6 SL AMP-TWIST-6S -schermato- uscita cavo 90 gradi con sportello antipolvere | 1 | PROMO | 12.2513 | 12.2513
AM-MJ6-215336404 | ) | 2153364-4 | NETCONNECT - Inserto RJ45 Cat.6 SLX AMP-TWIST 6S -schermato- con sportello antipolvere, cover grigia | 24 |  | 12.3288 | 12.3288
AM-MJ6-215344801 | J | 2153448-1 | NETCONNECT - Inserto RJ45 Cat.6 SLX AMP-TWIST 6S -schermato- senza sportello antipolvere, cover avorio | 1 |  | 11.8008 | 11.8008
AM-MJ6-215344802 | J | 2153448-2 | NETCONNECT - Inserto RJ45 Cat.6 SLX AMP-TWIST 6S -schermato- senza sportello antipolvere, cover nero | 1 |  | 11.8008 | 11.8008
AM-MJ6-215344842 | ) | 4-2153448-2 | NETCONNECT - Inserto RJ45 Cat.6 SLX AMP-TWIST 6S -schermato- senza sportello antipolvere, cover nero -confezione ECO 24 pz | 1 |  | 283.14 | 283.14
AM-MJ6-215344813 | ) | 1-2153448-3 | NETCONNECT - Inserto RJ45 Cat.6 SLX AMP-TWIST 6S -schermato- senza sportello antipolvere, cover bianco alpino | 24 |  | 11.8008 | 11.8008
AM-MJ6-215344804 | J | 2153448-4 | NETCONNECT - Inserto RJ45 Cat.6 SLX AMP-TWIST 6S -schermato- senza sportello antipolvere, cover grigia | 1 |  | 11.8008 | 11.8008
AM-ACC-284802502 | J | 2848025-2 | NETCONNECT - Cover nera per inserto RJ45 SLX, confezione 50 pz | 1 |  | 29.2116 | 29.2116
AM-ACC-284802503 | J | 2848025-3 | NETCONNECT - Cover bianca per inserto RJ45 SLX, confezione 50 pz | 1 |  | 29.2116 | 29.2116
AM-ACC-284802505 | ) | 2848025-5 | NETCONNECT - Cover arancio per inserto RJ45 SLX, confezione 50 pz | 10 |  | 29.2116 | 29.2116
Pannelli scarichi schermati
AM-PP-215343701 | J | 2153437-1 | COMMSCOPE - Pannello scarico 24 porte 1U STP per jack SL colore nero | 1 |  | 30.03 | 30.03
AM-PP6-760237046 | J | 760237046 | COMMSCOPE - Pannello scarico a 24 porte 1U, per jack SL schermati p/n CPP-SDDM-SL-1U-24 | 1 |  | 67.8612 | 67.8612
AM-PP-760237050 | ) | 760237050 | COMMSCOPE - Pannello scarico angolato 24 porte 1U STP per jack SL colore nero p/n CPPR-SDDM-SL-1U-24 | 1 |  | 83.292 | 83.292
Sistema Cat6 schermato: Bretelle di permutazione S/FTP LSZH
AM-PC6-NPC06SZDBWT01M | ) | NPC06SZDB-WT001M | NETCONNECT - Bretella di permutazione schermata Cat.6, S/FTP RJ45/RJ45 LSZH bianca, 1m | 1 |  | 14.4408 | 14.4408
AM-PC6-NPC06SZDBWT02M | ) | NPC06SZDB-WT002M | NETCONNECT - Bretella di permutazione schermata Cat.6, S/FTP RJ45/RJ45 LSZH bianca, 2m | 1 |  | 17.7144 | 17.7144
AM-PC6-NPC06SZDBWT03M | ) | NPC06SZDB-WT003M | NETCONNECT - Bretella di permutazione schermata Cat.6, S/FTP RJ45/RJ45 LSZH bianca, 3m | 1 |  | 20.988 | 20.988
AM-PC6-NPC06SZDBWT05M | ) | NPC06SZDB-WT005M | NETCONNECT - Bretella di permutazione schermata Cat.6, S/FTP RJ45/RJ45 LSZH bianca, 5m | 1 |  | 27.5484 | 27.5484
AM-PC6-NPC06SZDBGN01M | ) | NPC06SZDB-GN001M | NETCONNECT - Bretella di permutazione schermata Cat.6, S/FTP RJ45/RJ45 LSZH verde, 1m | 50 |  | 14.4408 | 14.4408
AM-PC6-NPC06SZDBGN02M | ) | NPC06SZDB-GN002M | NETCONNECT - Bretella di permutazione schermata Cat.6, S/FTP RJ45/RJ45 LSZH verde, 2m | 60 |  | 17.7144 | 17.7144
AM-PC6-NPC06SZDBGN03M | ) | NPC06SZDB-GN003M | NETCONNECT - Bretella di permutazione schermata Cat.6, S/FTP RJ45/RJ45 LSZH verde, 3m | 50 |  | 20.988 | 20.988
AM-PC6-NPC06SZDBGN05M | ) | NPC06SZDB-GN005M | NETCONNECT - Bretella di permutazione schermata Cat.6, S/FTP RJ45/RJ45 LSZH verde, 5m | 30 |  | 27.5484 | 27.5484
AM-PC6-NPC06SZDBYL01M | ) | NPC06SZDB-YL001M | NETCONNECT - Bretella di permutazione schermata Cat.6, S/FTP RJ45/RJ45 LSZH gialla, 1m | 50 |  | 14.4408 | 14.4408
AM-PC6-NPC06SZDBYL02M | ) | NPC06SZDB-YL002M | NETCONNECT - Bretella di permutazione schermata Cat.6, S/FTP RJ45/RJ45 LSZH gialla, 2m | 60 |  | 17.7144 | 17.7144
AM-PC6-NPC06SZDBYL03M | ) | NPC06SZDB-YL003M | NETCONNECT - Bretella di permutazione schermata Cat.6, S/FTP RJ45/RJ45 LSZH gialla, 3m | 50 |  | 20.988 | 20.988
AM-PC6-NPC06SZDBYL05M | ) | NPC06SZDB-YL005M | NETCONNECT - Bretella di permutazione schermata Cat.6, S/FTP RJ45/RJ45 LSZH gialla, 5m | 30 |  | 27.5484 | 27.5484
AM-PC6-NPC06SZDBBL01M | ) | NPC06SZDB-BL001M | NETCONNECT - Bretella di permutazione schermata Cat.6, S/FTP RJ45/RJ45 LSZH blu, 1m | 50 |  | 14.4408 | 14.4408
AM-PC6-NPC06SZDBBL02M | ) | NPC06SZDB-BL002M | NETCONNECT - Bretella di permutazione schermata Cat.6, S/FTP RJ45/RJ45 LSZH blu, 2m | 60 |  | 17.7144 | 17.7144
AM-PC6-NPC06SZDBBL03M | ) | NPC06SZDB-BL003M | NETCONNECT - Bretella di permutazione schermata Cat.6, S/FTP RJ45/RJ45 LSZH blu, 3m | 50 |  | 20.988 | 20.988
AM-PC6-NPC06SZDBBL05M | ) | NPC06SZDB-BL005M | NETCONNECT - Bretella di permutazione schermata Cat.6, S/FTP RJ45/RJ45 LSZH blu, 5m | 30 |  | 27.5484 | 27.5484
AM-PC6-NPC06SZDBRD01M | ) | NPC06SZDB-RD001M | NETCONNECT - Bretella di permutazione schermata Cat.6, S/FTP RJ45/RJ45 LSZH rossa, 1m | 50 |  | 14.4408 | 14.4408
AM-PC6-NPC06SZDBRD02M | ) | NPC06SZDB-RD002M | NETCONNECT - Bretella di permutazione schermata Cat.6, S/FTP RJ45/RJ45 LSZH rossa, 2m | 60 |  | 17.7144 | 17.7144
AM-PC6-NPC06SZDBRD03M | ) | NPC06SZDB-RD003M | NETCONNECT - Bretella di permutazione schermata Cat.6, S/FTP RJ45/RJ45 LSZH rossa, 3m | 50 |  | 20.988 | 20.988
AM-PC6-NPC06SZDBRD05M | ) | NPC06SZDB-RD005M | NETCONNECT - Bretella di permutazione schermata Cat.6, S/FTP RJ45/RJ45 LSZH rossa, 5m | 30 |  | 27.5484 | 27.5484
Sistema Cat 6A non schermato
Sistema Cat6A non schermato: Cavi in Rame
AM-CVR-88402720410 | ) | 884027204/10 | NETCONNECT - Cavo non schermato U/UTP Cat.6A, solido AWG 23, 4cp, LSZH, B2ca s1 d0 a1, reel 305m -bianco-p/n CS44ZB | 8235 |  | 2.508 | 2.508
AM-CVR-88402721410 | ) | 884027214/10 | NETCONNECT - Cavo non schermato U/UTP Cat.6A, solido AWG 23, 4cp, LSZH, B2ca s1 d0 a1, box 305m -bianco-p/n CS44ZB | 4880 |  | 2.4288 | 2.4288
AM-CVR-88403080410 | ) | 884030804/10 | NETCONNECT - Cavo non schermato U/UTP Cat.6A, solido AWG 23, 4cp, LSZH, Cca s1a d1 a1, reel 305m -bianco-p/n CS44ZC | 8235 |  | 2.3628 | 2.3628
AM-CVR-88406485416 | J | 884064854/16 | NETCONNECT - Cavo non schermato U/UTP Cat.6A con barriera, solido AWG 24, 4cp, LSZH, Cca s1a d1 a1, reel 500m -bianco-p/n CS41ZC | 500 |  | 1.9536 | 1.9536
AM-CVR-88405585416 | ) | 884055854/16 | NETCONNECT - Cavo non schermato U/UTP Cat.6A con barriera, solido AWG 24, 4cp, LSZH, Cca s1a d1 a1, reel 500m -grigio-p/n CS41ZC GRY | 500 |  | 1.9536 | 1.9536
AM-CVR-88403081410 | J | 884030814/10 | NETCONNECT - Cavo non schermato U/UTP Cat.6A, solido AWG 23, 4cp, LSZH, Cca s1a d1 a1, box 305m -bianco-p/n CS44ZC | 4880 |  | 2.2968 | 2.2968
AM-CVR-88403610410 | ) | 884036104/10 | NETCONNECT - Cavo non schermato U/UTP Cat.6A, solido AWG 23, 4cp, LSZH, Dca s2 d2 a1, reel 305m -bianco-p/n CS44Z3 | 8235 |  | 1.9668 | 1.9668
AM-CVR-88403611410 | J | 884036114/10 | NETCONNECT - Cavo non schermato U/UTP Cat.6A, solido AWG 23, 4cp, LSZH, Dca s2 d2 a1, box 305m -bianco-p/n CS44Z3 | 305 |  | 1.9272 | 1.9272
Sistema Cat6A non schermato: Prese RJ45 SL
AM-MJ6A-193347602 | L | 1933476-2 | NETCONNECT - Inserto RJ45 di Categoria 6A UTP SL AMPTWIST -nero- | 1 | PROMO | 11.088 | 11.088
AM-MJ6A-193347606 | L | 1933476-6 | NETCONNECT - Inserto RJ45 di Categoria 6A UTP SL AMPTWIST -blu- | 1 | PROMO | 11.088 | 11.088
AM-MJ6A-760241184 | J | 760241184 | NETCONNECT - Inserto RJ45 di Categoria 6A UTP SL -avorio- p/n SL10G-L.ALD | 1 |  | 14.6256 | 14.6256
AM-MJ6A-760241194 | J | 760241194 | NETCONNECT - Inserto RJ45 di Categoria 6A UTP SL -bianco- p/n SL10G-A.WHT | 1 |  | 14.6256 | 14.6256
AM-MJ6A-760241185 | J | 760241185 | NETCONNECT - Inserto RJ45 di Categoria 6A UTP SL -nero- p/n SL10G-BLK | 1 |  | 14.6256 | 14.6256
AM-MJ6A-760241217 | J | 760241217 | NETCONNECT - Inserto RJ45 di Cat.6A KJ keystone non schermato colore bianco alpino p/n KJ10G-A.WHT | 1 |  | 14.6256 | 14.6256
AM-MJ6A-760241208 | J | 760241208 | NETCONNECT - Inserto RJ45 di Cat.6A KJ keystone non schermato colore nero p/n KJ10G-BLK | 1 |  | 14.6256 | 14.6256
Sistema Cat6A non schermato: Pannelli di permutazione 110 Connect SL
AM-PP6A-760237032 | J | 760237032 | NETCONNECT - Pannello precaricato Cat.6A a 24 porte 1U, UTP con termination manager p/n NPP-6A-DM-1U-24 | 1 |  | 293.6604 | 293.6604
AM-PP6A-760237033 | ) | 760237033 | NETCONNECT - Pannello precaricato Cat.6A a 48 porte 2U, UTP con termination manager p/n NPP-6A-DM-2U-48 | 1 |  | 501.6396 | 501.6396
Sistema Cat6A non schermato: Bretelle di permutazione U/UTP LSZH
AM-PC6A-NPC6AUZDBWT01 | J | NPC6AUZDB-WT001M | NETCONNECT - Bretella di permutazione non schermata Cat.6A, U/UTP RJ45/RJ45 LSZH bianca, 1m | 1 |  | 13.2396 | 13.2396
AM-PC6A-NPC6AUZDBWT02 | J | NPC6AUZDB-WT002M | NETCONNECT - Bretella di permutazione non schermata Cat.6A, U/UTP RJ45/RJ45 LSZH bianca, 2m | 1 |  | 16.3152 | 16.3152
AM-PC6A-NPC6AUZDBWT03 | J | NPC6AUZDB-WT003M | NETCONNECT - Bretella di permutazione non schermata Cat.6A, U/UTP RJ45/RJ45 LSZH bianca, 3m | 1 |  | 19.3908 | 19.3908
AM-PC6A-NPC6AUZDBWT05 | ) | NPC6AUZDB-WT005M | NETCONNECT - Bretella di permutazione non schermata Cat.6A, U/UTP RJ45/RJ45 LSZH bianca, 5m | 1 |  | 25.5552 | 25.5552
Bretelle di permutazione Cat6A MiNo6 a diametro ridotto
AM-PC6A-CO199K2-08F03 | J | CO199K2-08F003 | COMMSCOPE - Bretella di permutazione Cat.6A U/UTP, diametro ridotto 28 AWG, LSZH 0,91m -bianca- p/n MiNo6A-WH-3FT | 1 |  | 14.4012 | 14.4012
AM-PC6A-CO199K2-08F05 | J | CO199K2-08F005 | COMMSCOPE - Bretella di permutazione Cat.6A U/UTP, diametro ridotto 28 AWG, LSZH 1,52m -bianca- p/n MiNo6A-WH-5FT | 1 |  | 16.4604 | 16.4604
AM-PC6A-CO199K2-08F07 | J | CO199K2-08F007 | COMMSCOPE - Bretella di permutazione Cat.6A U/UTP, diametro ridotto 28 AWG, LSZH 2,13m -bianca- p/n MiNo6A-WH-7FT | 1 |  | 18.5196 | 18.5196
AM-PC6A-CO199K2-08F10 | J | CO199K2-08F010 | COMMSCOPE - Bretella di permutazione Cat.6A U/UTP, diametro ridotto 28 AWG, LSZH 3,05m -bianca- p/n MiNo6A-WH-10FT | 1 |  | 21.6084 | 21.6084
Sistema Cat 6A schermato
Sistema Cat6A schermato: Cavi in Rame
AM-CVR-88404845816 | L | 884048458/16 | NETCONNECT - Cavo schermato F/FTP Cat.6A, solido AWG 23, 4cp, LSZH, B2ca s1 d1 a1, reel 500m-bianco-p/n CS44ZB | 500 | PROMO | 1.894 | 1.894
AM-CVR-88403595816 | J | 884035958/16 | NETCONNECT - Cavo schermato F/FTP Cat.6A, solido AWG 23, 4cp, LSZH, Cca s1 d1 a1, reel 500m -bianco-p/n CS44ZC | 500 |  | 1.7688 | 1.7688
AM-CVR-215329002 | L | 2153290-2 | NETCONNECT - Cavo schermato F/FTP Cat.6A, solido AWG 23, 4cp, LSZH, reel 500m, Dca | 500 | PROMO | 0.82698 | 0.82698
AM-CVR-88404195416 | ) | 884041954/16 | NETCONNECT - Cavo schermato F/FTP Cat.6A, solido AWG 23, 4cp, LSZH, Dca s2 d2 a1, reel 500m -bianco-p/n CS44Z3 | 8000 |  | 1.6632 | 1.6632
AM-CVR-88402670410 | ) | 884026704/10 | NETCONNECT - Cavo schermato F/UTP Cat.6A, solido AWG 23, 4cp, LSZH, B2ca s1 d0 a1, reel 305m -bianco-p/n CS44ZB | 8235 |  | 2.3232 | 2.3232
AM-CVR-88402480410 | ) | 884024804/10 | NETCONNECT - Cavo schermato F/UTP Cat.6A, solido AWG 23, 4cp, LSZH, Cca s1 d1 a1, reel 305m -bianco-p/n CS44ZC | 8235 |  | 2.2176 | 2.2176
AM-CVR-88404695416 | ) | 884046954/16 | NETCONNECT - Cavo schermato F/UTP Cat.6A, solido AWG 23, 4cp, LSZH, Dca s12 d2 a1, reel 500m -bianco-p/n CS44ZC | 500 |  | 1.9668 | 1.9668
Sistema Cat6A schermato: Prese RJ45 SL
AM-MJ6A-215344901 | J | 2153449-1 | NETCONNECT - Inserto RJ45 Cat6A SLX AMP TWIST 6AS - schermato - senza sportello parapolvere, cover avorio | 1 |  | 12.738 | 12.738
AM-MJ6A-215344913 | J | 1-2153449-3 | NETCONNECT - Inserto RJ45 Cat6A SLX AMP TWIST 6AS - schermato - senza sportello parapolvere, cover bianco alpino | 1 |  | 12.738 | 12.738
AM-MJ6A-215344902 | J | 2153449-2 | NETCONNECT - Inserto RJ45 Cat6A SLX AMP TWIST 6AS - schermato - senza sportello parapolvere, cover nera | 1 |  | 12.738 | 12.738
AM-MJ6A-215344904 | J | 2153449-4 | NETCONNECT - Inserto RJ45 Cat6A SLX AMP TWIST 6AS - schermato - senza sportello parapolvere, cover grigia | 1 |  | 12.738 | 12.738
AM-MJ6A-215336513 | ) | 1-2153365-3 | NETCONNECT - Inserto RJ45 Cat6A SLX AMP TWIST 6AS - schermato - con sportello parapolvere, cover bianco alpino | 24 |  | 13.4112 | 13.4112
AM-MJ6A-215336502 | ) | 2153365-2 | NETCONNECT - Inserto RJ45 Cat6A SLX AMP TWIST 6AS - schermato - con sportello parapolvere, cover nera | 24 |  | 13.4112 | 13.4112
AM-MJ6A-215336504 | ) | 2153365-4 | NETCONNECT - Inserto RJ45 Cat6A SLX AMP TWIST 6AS - schermato - con sportello parapolvere, cover grigia | 24 |  | 13.4112 | 13.4112
AM-ACC-760245049 | ) | 760245049 | COMMSCOPE - Codolo metallico per jack SLX uscita cavo a quattro direzioni, confezione da 50 pz | 1 |  | 60.852 | 60.852
Sistema Cat6A schermato: Pannelli di permutazione 110 Connect SL
AM-PP6A-760237066 | ) | 760237066 | COMMSCOPE - Pannello precaricato Cat.6A a 48 porte 1U, STP con jack SL p/n CPP-6A-SDDM-SL-1U-48 | 1 |  | 649.308 | 649.308
Sistema Cat6A schermato serie KJX (ex serie E)
AM-MJ6A-760253419 | J | 760253419 | NETCONNECT - Inserto RJ45 Cat6A serie KJX - schermato - senza parapolvere p/n KJX-6A | 1 |  | 8.25 | 8.25
AM-PP-760253420 | J | 760253420 | COMMSCOPE - Pannello scarico 24 porte 1U STP per jack serie KJX colore nero p/n CPP-MOD-KJ-1U-24 | 1 |  | 30.03 | 30.03
AM-PP-226902501 | L | 2269025-1 | COMMSCOPE - Pannello scarico 24 porte 1U STP per jack serie E colore nero | 1 | PROMO | 23.1 | 23.1
Sistema Cat6A schermato: Bretelle di permutazione S/FTP Cat6 RJ45 LSZH
AM-PC6A-NPC6ASZDBW0.5 | ) | NPC6ASZDB-WT050C | NETCONNECT - Bretella di permutazione schermata Cat.6A, S/FTP RJ45/RJ45 LSZH bianca, 0,5m | 1 |  | 14.6388 | 14.6388
AM-PC6A-NPC6ASZDBWT01 | J | NPC6ASZDB-WT001M | NETCONNECT - Bretella di permutazione schermata Cat.6A, S/FTP RJ45/RJ45 LSZH bianca, 1m | 1 |  | 16.8432 | 16.8432
AM-PC6A-NPC6ASZDBW1.5 | ) | NPC6ASZDB-WT150C | NETCONNECT - Bretella di permutazione schermata Cat.6A, S/FTP RJ45/RJ45 LSZH bianca, 1,5m | 1 |  | 19.0476 | 19.0476
AM-PC6A-NPC6ASZDBWT02 | J | NPC6ASZDB-WT002M | NETCONNECT - Bretella di permutazione schermata Cat.6A, S/FTP RJ45/RJ45 LSZH bianca, 2m | 1 |  | 21.252 | 21.252
AM-PC6A-NPC6ASZDBWT03 | J | NPC6ASZDB-WT003M | NETCONNECT - Bretella di permutazione schermata Cat.6A, S/FTP RJ45/RJ45 LSZH bianca, 3m | 1 |  | 25.674 | 25.674
AM-PC6A-NPC6ASZDBWT05 | ) | NPC6ASZDB-WT005M | NETCONNECT - Bretella di permutazione schermata Cat.6A, S/FTP RJ45/RJ45 LSZH bianca, 5m | 1 |  | 34.4916 | 34.4916
AM-PC6A-NPC6ASZDBWT10 | ) | NPC6ASZDB-WT010M | NETCONNECT - Bretella di permutazione schermata Cat.6A, S/FTP RJ45/RJ45 LSZH bianca, 10m | 20 |  | 56.5488 | 56.5488
Sistema Cat7 e Cat,7A
Sistema Cat7 e Cat7A schermato: Cavi in Rame
AM-CVR-88404905816 | ) | 884049058/16 | NETCONNECT - Cavo schermato S/FTP Cat.7A, solido AWG 22, 4cp, LSZH, B2ca s1 d1 a1, reel 500m -bianco- p/n CS67ZB | 24000 |  | 4.0128 | 4.0128
AM-CVR-88402585816 | ) | 884025858/16 | NETCONNECT - Cavo schermato S/FTP Cat.7A, solido AWG 22, 4cp, LSZH, Cca s1 d1 a1, reel 500m -bianco- p/n CS67ZC |  |  | 3.5244 | 3.5244
AM-CVR-149910101 | ) | 1499101-1 | NETCONNECT - Cavo schermato PiMF Compact Cat.7A (1200MHz) AWG 22, 4cp, LSFRZH, Dca s2 d1 a1, reel 1000m -bianco- | 12000 |  | 2.5608 | 2.5608
AM-CVR-88401085816 | ) | 884010858/16 | NETCONNECT - Cavo schermato S/FTP Cat.7, solido AWG 23, 4cp, LSZH, B2ca s1 d1 a1, reel 500m -bianco- p/n CS54ZB | 54000 |  | 3.102 | 3.102
AM-CVR-88402135816 | ) | 884021358/16 | NETCONNECT - Cavo schermato S/FTP Cat.7, solido AWG 23, 4cp, LSZH, Cca s1 d1 a1, reel 500m -bianco- p/n CS54ZC | 500 |  | 2.8644 | 2.8644
AM-CVR-5789301 | ) | 57893-1 | NETCONNECT - Cavo schermato S/FTP PiMF Cat.7 (600MHz), solido AWG 23, 4cp, LSFRZH, Dca s2 d1 a1, reel 1000m -bianco- | 12000 |  | 2.1252 | 2.1252
AM-CVR-5789302 | ) | 57893-2 | NETCONNECT - Cavo schermato S/FTP PiMF Cat.7 (600MHz), solido AWG 23, 4cp, LSFRZH, Dca s2 d1 a1, reel 500m -bianco- | 12000 |  | 2.1252 | 2.1252
AM-CVR-88404625816 | ) | 884046258/16 | NETCONNECT - Cavo schermato F/FTP Cat.7, solido AWG 23, 4cp, LSZH, B2ca s1 d1 a1, reel 500m -bianco- p/n CS54ZB | 8000 |  | 2.9172 | 2.9172
AM-CVR-88401655816 | ) | 884016558/16 | NETCONNECT - Cavo schermato F/FTP Cat.7, solido AWG 23, 4cp, LSZH, Cca s1 d1 a1, reel 500m -bianco- p/n CS54ZC | 8000 |  | 2.6796 | 2.6796
AM-CVR-171116301 | ) | 1711163-1 | NETCONNECT - Cavo schermato F/FTP PiMF Compact Cat.7 (600MHz) AWG 23, 4cp, LSZH, Dca s2 d1 a1, reel 500m -bianco- | 8000 |  | 2.0064 | 2.0064
AM-CVR-171116302 | ) | 1711163-2 | NETCONNECT - Cavo schermato F/FTP PiMF Compact Cat.7 (600MHz) AWG 23, 4cp, LSZH, Dca s2 d1 a1, reel 1000m -bianco- | 8000 |  | 2.0064 | 2.0064
AM-CVR-215316141 | ) | 4-2153161-1 | NETCONNECT - Cavo schermato S/FTP Cat.7 posa esterna, solido AWG 23, 4cp, doppia guaina PE/LSZH, Fca, reel 500m -nero- | 4000 |  | 4.7652 | 4.7652
Sistema CCA per collegamento rapido di telecamere IP, apparati WiFi e dispositivi IoT a soffitto
AM-PC6-760235586 | ) | 760235586 | COMMSCOPE - Bretella di collegamento CCA per sistemi a soffitto, LSZH RJ45/terminazione 110 UTP bianca, Cat.6, 1,5m | 1 |  | 21.9384 | 21.9384
AM-PC6A760235590 | ) | 760235590 | COMMSCOPE - Bretella di collegamento CCA per sistemi a soffitto, LSZH RJ45/terminazione 110 UTP bianca, Cat.6A, 1,5m | 1 |  | 25.8192 | 25.8192
AM-ACC-760234921 | ) | 760234921 | COMMSCOPE - Contenitore di terminazione CCA non schermato per sistemi a soffitto, senza semi-bretella | 1 |  | 12.738 | 12.738
AM-ACC-760250028 | ) | 760250028 | COMMSCOPE - Contenitore di terminazione CCA schermato per sistemi a soffitto, senza semi-bretella, confezione da 5 pz | 1 |  | 143.3916 | 143.3916
Consolidation point
AM-ACC-167112801 | ) | 1671128-1 | NETCONNECT - Scatola di distribuzione 12 porte 150x200x40 mm in acciaio, con coperchio -nero | 1 |  | 102.1548 | 102.1548
AM-ACC-167116321 | ) | 2-1671163-1 | NETCONNECT - Consolidation point 12 porte 243x240x40 mm in acciaio, doppia apertura a cerniera -nero | 1 |  | 205.2732 | 205.2732
AM-ACC-167116311 | ) | 1-1671163-1 | NETCONNECT - Consolidation point 4 porte 243x114x40 mm in acciaio, doppia apertura a cerniera -nero | 10 |  | 180.1272 | 180.1272
AM-PC6-171182515 | ) | 1-1711825-5 | NETCONNECT - Cavo assemblato per consolidation point plug/jack RJ45 F/FTP LSZH bianco Cat.6A 15 metri | 3 |  | Richiedere | #VALUE!
AM-PC6-171182520 | ) | 2-1711825-0 | NETCONNECT - Cavo assemblato per consolidation point plug/jack RJ45 F/FTP LSZH bianco Cat.6A 20 metri | 3 |  | Richiedere | #VALUE!
AM-ACC-167196504 | L | 1671965-4 | NETCONNECT - Cassetta in acciaio con modulo Quick fit 6 LC quad OS2, pressacavi e portagiunti, aggancio barra DIN -nero | 1 | PROMO | 161.7693 | 161.7693
Cavi Fibra ottica Mini Breakout da interno
AM-CVF-760241757 | ) | 760241757 | COMMSCOPE - Cavo ottico tight da interno, 4 FO OM4, B2ca s1a d1 a1 LSZH -aqua- p/n N-004-DS-5K-FSUAQ/B2 | 500 |  | 5.6099 | 5.6099
AM-CVF-760241753 | ) | 760241753 | COMMSCOPE - Cavo ottico tight da interno, 4 FO OS2 (G.652.D e G.657.A1), B2ca s1a d1 a1 LSZH -giallo- p/n N-004-DS-8W-FSUYL/B2 | 500 |  | 3.6492 | 3.6492
AM-CVF-760248866 | ) | 760248866 | COMMSCOPE - Cavo ottico tight da interno, 12 FO OM4, B2ca s1a d1 a1 LSZH -aqua- p/n N-012-DS-5K-FSUAQ/B2 | 500 |  | 13.4509 | 13.4509
AM-CVF-760248874 | ) | 760248874 | COMMSCOPE - Cavo ottico tight da interno, 12 FO OS2 (G.652.D e G.657.A1), B2ca s1a d1 a1 LSZH -giallo- p/n N-012-DS-8W-FSUYL/B2 | 500 |  | 6.62 | 6.62
Cavi Fibra ottica Antiroditore (Interno/Esterno) Loose
AM-CVF-59962223 | ) | 2-599622-3 | COMMSCOPE - Cavo loose antirod. 4 FO OM3, LSZH Eca -aqua- p/n C-004-CN-5L-M04AQ/28G/GY/E | 2000 |  | 2.6598 | 2.6598
AM-CVF-59962222 | ) | 2-599622-2 | COMMSCOPE - Cavo loose antirod. 4 FO OM4, LSZH Eca -aqua- p/n C-004-CN-5K-M04AQ/28G/GY/E | 2000 |  | 3.7096 | 3.7096
AM-CVF-59962224 | ) | 2-599622-4 | COMMSCOPE - Cavo loose antirod. 4 FO OS2, LSZH Eca -gialla- | 2000 | ↓ | 1.6905 | 1.6905
AM-CVF-59962423 | ) | 2-599624-3 | COMMSCOPE - Cavo loose antirod. 8 FO OM3, LSZH Eca -aqua- p/n C-008-CN-5L-M08AQ/28G/GY/E/2K | 2000 |  | 3.6017 | 3.6017
AM-CVF-59962422 | ) | 2-599624-2 | COMMSCOPE - Cavo loose antirod. 8 FO OM4, LSZH Eca -aqua- p/n C-008-CN-5K-M08AQ/28G/GY/E/2K | 2000 |  | 5.3508 | 5.3508
AM-CVF-59962424 | ) | 2-599624-4 | COMMSCOPE - Cavo loose antirod. 8 FO OS2, LSZH Eca -gialla- | 1 | ↓ | 2.0507 | 2.0507
AM-CVF-59962522 | ) | 2-599625-2 | COMMSCOPE - Cavo loose antirod. 12 FO OM4, LSZH Eca -aqua- p/n C-012-CN-5K-M12AQ/28G/GY/E/2K | 2000 |  | 6.928 | 6.928
AM-CVF-59962523 | ) | 2-599625-3 | COMMSCOPE - Cavo loose antirod. 12 FO OM3, LSZH Eca -aqua- | 1 |  | 4.1439 | 4.1439
AM-CVF-59962524 | ) | 2-599625-4 | COMMSCOPE - Cavo loose antirod. 12 FO OS2, LSZH Eca -gialla- p/n C-012-CN-8W-M12YL/28G/GY/E | 2000 | ↓ | 2.2174 | 2.2174
Cavi Fibra ottica Armati non metallici Antiroditore (Interno/Esterno) Loose
AM-CVF-59917024 | L | 2-599170-4 | COMMSCOPE - Cavo ottico loose armato GRP, 8 FO OS2, LSZH -giallo- p/n C-008-CA-8W-M08YL/28G/GRP/D | 1 | ↓ | 5.5327 | 5.5327
AM-CVF-59917023 | ) | 2-599170-3 | COMMSCOPE - Cavo ottico loose armato GRP, 8 FO OM3, LSZH -aqua- | 1 |  | 6.7968 | 6.7968
AM-CVF-59917224 | J | 2-599172-4 | COMMSCOPE - Cavo ottico loose armato GRP, 12 FO OS2, LSZH -giallo- p/n C-012-CA-8W-M12YL/28G/GRP/D | 1 |  | Richiedere | #VALUE!
AM-CVF-59917222 | ) | 2-599172-2 | COMMSCOPE - Cavo ottico loose armato GRP, 12 FO OM4, LSZH -aqua- p/n C-012-CA-5K-M12AQ/28G/GRP/D | 1 |  | 10.2958 | 10.2958
AM-CVF-59917522 | ) | 2-599175-2 | COMMSCOPE - Cavo ottico loose armato GRP, 24 FO OM4, LSZH -aqua- p/n C-024-LA-5K-M12AQ/28G/GRP/E | 1 |  | 21.2261 | 21.2261
AM-CVF-59917524 | ) | 2-599175-4 | COMMSCOPE - Cavo ottico loose armato GRP, 24 FO OS2, LSZH -giallo- p/n C-024-LA-8W-M12YL/28G/GRP/E | 2000 |  | 12.2322 | 12.2322
Cavi Fibra ottica Armati metallici Antiroditore (Esterno) Loose, guaina in PE
AM-CVF-59969224 | ) | 2-599692-4 | COMMSCOPE - Cavo loose armato CST, 8 FO OS2, HDPE -nero- | 1 | ↓ | 2.8686 | 2.8686
AM-CVF-59968324 | J | 2-599683-4 | COMMSCOPE - Cavo ottico loose armato CST, 12 FO OS2, HDPE -nero- | 1 | ↓ | 3.0986 | 3.0986
AM-CVF-59968323 | ) | 2-599683-3 | COMMSCOPE - Cavo ottico loose armato CST, 12 FO OM3, HDPE -nero- | 1000 |  | 5.4336 | 5.4336
AM-CVF-59968322 | J | 2-599683-2 | COMMSCOPE - Cavo ottico loose armato CST, 12 FO OM4, HDPE -nero- | 1 |  | 8.2463 | 8.2463
AM-CVF-59969022 | ) | 2-599690-2 | COMMSCOPE - Cavo ottico loose armato CST, 24 FO OM4, HDPE -nero- | 2000 |  | 14.3274 | 14.3274
Cavi ottici Interno/Esterno, loose, armati metallici B2ca e Cca
AM-CVF-760243285 | J | 760243285 | COMMSCOPE - Cavo ottico loose armato CST, 12 FO OM4, B2ca s1a d0 a1 LSZH -nero- p/n C-012-LA-5K-M12BK/20G/B | 1 | ↓ | 12.1266 | 12.1266
AM-CVF-760241035 | J | 760241035 | COMMSCOPE - Cavo ottico loose armato CST, 12 FO OS2, B2ca s1a d0 a1 LSZH -nero- p/n C-012-LA-8W-M12BK/20G/B | 1 | ↓ | 7.5724 | 7.5724
AM-CVF-760243287 | ) | 760243287 | COMMSCOPE - Cavo ottico loose armato CST, 24 FO OM4, Cca s1b d2 a1 LSZH -nero- p/n C-024-LA-5K-M12BK/20G/C | 2000 | ↓ | 17.344 | 17.344
AM-CVF-760241036 | ) | 760241036 | COMMSCOPE - Cavo ottico loose armato CST, 24 FO OS2, Cca s2 d2 a1 LSZH -nero- p/n C-024-LA-8W-M12BK/20G/C | 2000 | ↓ | 10.6912 | 10.6912
Cassetti ottici estraibili
AM-FPP-120611408 | L | 1206114-8 | COMMSCOPE - Pannello ottico di permutazione 24 porte ST, scarico | 1 | PROMO | 60.06 | 60.06
AM-FPP-120613808 | J | 1206138-8 | COMMSCOPE - Pannello ottico di permutazione 12 porte SC duplex, scarico | 1 |  | 116.7144 | 116.7144
AM-FPP-120613844 | ) | 4-1206138-4 | COMMSCOPE - Pannello ottico di permutazione 12 porte SC duplex caricato con 12 bussole multimodali | 1 |  | 167.8248 | 167.8248
AM-FPP-134896024 | ) | 2-1348960-4 | COMMSCOPE - Pannello ottico di permutazione 12 porte SC duplex caricato con 6 bussole OS2 -blu- | 1 |  | 145.926 | 145.926
AM-FPP-134896044 | ) | 4-1348960-4 | COMMSCOPE - Pannello ottico di permutazione 12 porte SC duplex caricato con 12 bussole OS2 -blu- | 1 |  | 175.1376 | 175.1376
AM-FPP-120634304 | J | 1206343-4 | COMMSCOPE - Pannello ottico di permutazione 24 porte SC duplex, scarico | 1 |  | 116.7144 | 116.7144
AM-FPP-120634322 | ) | 2-1206343-2 | COMMSCOPE - Pannello ottico di permutazione 24 porte SC duplex caricato con 12 bussole OM4 -aqua- | 1 |  | 167.8248 | 167.8248
AM-FPP-120634342 | ) | 4-1206343-2 | COMMSCOPE - Pannello ottico di permutazione 24 porte SC duplex caricato con 24 bussole OM4 -aqua- | 1 |  | 218.9484 | 218.9484
AM-FPP-120634344 | ) | 4-1206343-4 | COMMSCOPE - Pannello ottico di permutazione 24 porte SC duplex caricato con 24 bussole multimodali | 1 |  | 218.9484 | 218.9484
AM-FPP-167100244 | ) | 4-1671002-4 | COMMSCOPE - Pannello ottico di permutazione 24 porte SC duplex caricato con 24 bussole monomodali | 1 |  | 301.6992 | 301.6992
AM-FPP-167100008 | J | 1671000-8 | COMMSCOPE - Pannello ottico di permutazione 24 porte LC duplex, scarico | 1 |  | 116.7144 | 116.7144
AM-FPP-167100028 | ) | 2-1671000-8 | COMMSCOPE - Pannello ottico di permutazione 24 porte LC duplex caricato con 12 bussole multimodali | 1 |  | 167.8248 | 167.8248
AM-FPP-167100048 | ) | 4-1671000-8 | COMMSCOPE - Pannello ottico di permutazione 24 porte LC duplex caricato con 24 bussole multimodali | 1 |  | 218.9484 | 218.9484
AM-FPP-167100022 | ) | 2-1671000-2 | COMMSCOPE - Pannello ottico di permutazione 24 porte LC duplex caricato con 12 bussole OM4 -aqua- | 1 |  | 167.8248 | 167.8248
AM-FPP-167100042 | ) | 4-1671000-2 | COMMSCOPE - Pannello ottico di permutazione 24 porte LC duplex caricato con 24 bussole OM4 -aqua- | 1 |  | 218.9484 | 218.9484
AM-FPP-167100044 | ) | 4-1671000-4 | COMMSCOPE - Pannello ottico di permutazione 24 porte LC duplex caricato con 24 bussole OS2 -blu- | 1 |  | 233.5476 | 233.5476
Bussole Multimodali
AM-FAD-50138101 | ) | 501381-1 | COMMSCOPE - Bussola MM ST, corpo metallico, allineatore polimerico | 10 |  | 3.8676 | 3.8676
AM-FAD-550461401 | L | 5504614-1 | COMMSCOPE - Bussola MM SC simplex, plastica, allineatore metallico,avorio | 10 | PROMO | 2.6103 | 2.6103
AM-FAD-550464001 | L | 5504640-1 | COMMSCOPE - Bussola MM SC duplex, plastica, allineatore metall., avorio con viti | 10 |  | Richiedere | #VALUE!
AM-FAD-550464002 | ) | 5504640-2 | COMMSCOPE - Bussola MM SC duplex plastica allin.metall.avorio (pacco da 50pz) | 1 |  | 4.5936 | 4.5936
AM-FAD-550277612 | L | 1-5502776-2 | COMMSCOPE - Bussola MM SC duplex, corpo plastico allineatore ceramico, avorio | 1 | PROMO | 7.5306 | 7.5306
AM-FAD-550466304 | ) | 5504663-4 | COMMSCOPE - Bussola MM SC/ST duplex, plastica, allineatore metallico , avorio | 10 |  | 4.5936 | 4.5936
AM-FAD-550278003 | L | 5502780-3 | COMMSCOPE - Bussola MM SC/ST simplex, plastica, allineatore metallico , avorio | 10 | PROMO | 4.6893 | 4.6893
AM-FAD-CS2725-000 | J | CS2725-000 | COMMSCOPE - Bussola MM LC OM3/OM4 duplex, corpo plastico, allineatore ceramico, OC-ADP-L5-L5-NNCD aqua | 1 |  | 3.564 | 3.564
AM-FAD-645756708 | L | 6457567-8 | COMMSCOPE - Bussola MM LC OM3/OM4 duplex con flangia, corpo plastico, allineatore metallico, avorio | 10 | PROMO | 4.62 | 4.62
AM-FAD-550277626 | J | 2-5502776-6 | COMMSCOPE - Bussola MM SC OM3/OM4 duplex con flangia, allineatore ceram. aqua | 1 |  | 7.3524 | 7.3524
Bussole Monomodali
AM-FAD-550277611 | L | 1-5502776-1 | COMMSCOPE - Bussola SM SC duplex, corpo plastico, allineatore ceramico, blu | 10 | PROMO | 7.92 | 7.92
AM-FAD-1336388 | ) | 1336388 | COMMSCOPE - Bussola SM SC duplex, corpo plastico, allineatore ceramico, con flange, blu | 1 |  | 9.6228 | 9.6228
AM-FAD-550277623 | L | 2-5502776-3 | COMMSCOPE - Bussola SM SC APC duplex corpo plastico allineatore ceramico, verde | 100 | PROMO | 8.0784 | 8.0784
AM-FAD-A14037-000 | J | A14037-000 | NETCONNECT - Bussola SM LC duplex, corpo plastico, allineatore ceramico, OC-ADP-L1-L1-NNCD blu | 1 |  | 3.564 | 3.564
AM-FAD-645756704 | J | 6457567-4 | COMMSCOPE - Bussola SM LC duplex con flangia, corpo plastico, allineatore ceramico, blu | 10 |  | 5.1744 | 5.1744
Accessori per pannelli ottici
AM-FPP-143513001 | L | 1435130-1 | COMMSCOPE - Cassetto ottico a muro, include 6 bussole SC multimodali | 1 | PROMO | 192.0534 | 192.0534
AM-FPP-143513002 | L | 1435130-2 | COMMSCOPE - Cassetto ottico a muro, include 12 bussole SC multimodali | 1 | PROMO | 324.3471 | 324.3471
AM-FPP-167127301 | ) | 1671273-1 | COMMSCOPE - Kit accessori pre pannello ottico - inclusi i passacavi | 1 |  | 39.6792 | 39.6792
AM-FPP-167128101 | J | 1671281-1 | COMMSCOPE - Vassoio portagiunti per 24 giunti di tipo SMOUV | 1 |  | 37.3692 | 37.3692
AM-FPP-167128102 | ) | 1671281-2 | COMMSCOPE - Vassoio portagiunti per 24 giunti di tipo ANT | 10 |  | 38.0952 | 38.0952
AM-FPP-167128103 | ) | 1671281-3 | COMMSCOPE - Vassoio portagiunti per 24 giunti di tipo record splice | 10 |  | 40.3392 | 40.3392
AM-FPP-119315220 | ) | 418280-000 | COMMSCOPE - Protezione termoretraibile tipo SMOUV, confezione 100 pc p/n SMOUV-1120-02-PK | 5 |  | Richiedere | #VALUE!
Cassetti ottici Modulari sistema AGILE per moduli G2 e adapter pack
AM-FPP-760193938 | J | 760193938 | COMMSCOPE - Frontale di gestione delle permutazioni per pannello ottico Agile 19'' 1U dritto p/n AGL-1U-TROUGH | 1 |  | 93.2316 | 93.2316
AM-FPP-760241517 | ) | 760241517 | COMMSCOPE - Pannello ottico Agile aperto 19'' 1U fisso, accetta 4 moduli G2 p/n AGL-1U-FX | 1 |  | 95.1456 | 95.1456
AM-FPP-760242453 | ) | 760242453 | COMMSCOPE - Pannello ottico Agile aperto 19'' 1U scorrevole, accetta 4 moduli G2 p/n AGL-1U-SL | 1 |  | 162.6504 | 162.6504
AM-FPP-760242476 | L | 760242476 | COMMSCOPE - Cassetto ottico Agile con coperchio trasparente 19'' 1U scorrevole, accetta 4 moduli G2 p/n AGL-1U-ENC-SL | 1 |  | 227.7 | 227.7
AM-FPP-760242455 | ) | 760242455 | COMMSCOPE - Cassetto ottico Agile con coperchio metallico 19'' 1U scorrevole, accetta 4 moduli G2 p/n AGL-1U-DRW-SL | 1 |  | 203.3064 | 203.3064
AM-FPP-760241518 | ) | 760241518 | COMMSCOPE - Pannello ottico Agile aperto inclinato 19'' 1U fisso, accetta 4 moduli G2 p/nAGL-1U-ANG-FX | 1 |  | 107.8308 | 107.8308
AM-FPP-760242454 | J | 760242454 | COMMSCOPE - Pannello ottico Agile aperto inclinato 19'' 1U scorrevole, accetta 4 moduli G2 p/nAGL-1U-ANG-SL | 1 |  | 178.8996 | 178.8996
AM-FPP-760241378 | J | 760241378 | COMMSCOPE - Vassoio portagiunti per 48 giunti di tipo SMOUV p/n AGL-SPLICE-48 | 18 |  | 23.9052 | 23.9052
Cassetti ottici Modulari sistema High Density Solution (HD)
AM-FPP-760231506 | ) | 760231506 | COMMSCOPE - Cassetto ottico high density 1U estraibile 4 pos. x moduli 360G2/360DM/360DP e giunzioni p/n HD-1U-SP | 1 |  | 447.2688 | 447.2688
AM-FPP-760231514 | ) | 760231514 | COMMSCOPE - Cassetto ottico high density 2U estraibile 8 pos. x moduli 360G2/360DM/360DP e giunzioni p/n HD-2U-SP | 1 |  | 607.002 | 607.002
AM-FPP-760209940 | ) | 760209940 | COMMSCOPE - Cassetto ottico high density 1U estraibile 4 pos. iPatch ready x moduli 360G2/360DM/360DP p/n HD-1U | 1 |  | 447.2688 | 447.2688
AM-FPP-760209957 | ) | 760209957 | COMMSCOPE - Cassetto ottico high density 2U estraibile 8 pos. iPatch ready x moduli 360G2/360DM/360DP p/n HD-2U | 1 |  | 607.002 | 607.002
Box a muro WB2
AM-FPP-760248901 | ) | 760248901 | COMMSCOPE - Box a muro a due porte per due moduli G2, cassette di giunzione o adattatori p/n WB2-EMT-BK-2P-MOD | 1 |  | 186.2124 | 186.2124
AM-FPP-760248902 | ) | 760248902 | COMMSCOPE - Box a muro a due porte per quattro moduli G2, cassette di giunzione o adattatori p/n WB2-EMT-BK-4P-MOD | 1 |  | 197.7756 | 197.7756
AM-FPP-760248903 | ) | 760248903 | COMMSCOPE - Box a muro a due porte per otto moduli G2, cassette di giunzione o adattatori p/n WB2-EMT-BK-8P-MOD | 1 |  | 209.4576 | 209.4576
Pannello UCP
AM-ACC-167159011 | L | 1-1671590-1 | NETCONNECT - Telaio UCP recesso angolato scarico, 1U per 4 moduli Quick-Fit | 1 | PROMO | 68.9766 | 68.9766
AM-ACC-760239401 | ) | 760239401 | COMMSCOPE - Telaio UCP recesso angolato scarico, 1U per 4 moduli Quick-Fit p/n CPPR-QF-1U-E | 1 |  | 68.9568 | 68.9568
AM-ACC-760239400 | J | 760239400 | COMMSCOPE - Telaio UCP diritto scarico, 1U per 4 moduli Quick-Fit p/n CPP-QF-1U-E | 1 |  | 64.6008 | 64.6008
AM-ACC-760242369 | J | 760242369 | COMMSCOPE - Adattatore UCP/Quick-Fit per moduli G2 (conf. 4 pz) p/n QFIT-G2-ADPT-BRKT-4PK | 1 |  | 48.0744 | 48.0744
AM-ACC-211111701 | ) | 2111117-1 | COMMSCOPE - Modulo UCP Quick fit per 6 jack SL UTP | 1 |  | 4.554 | 4.554
AM-MPO-167143711 | L | 1-1671437-1 | NETCONNECT - Telaio UCP estraibile, dritto scarico 1U per 4 moduli Quick-Fit | 1 | PROMO | 137.2602 | 137.2602
Bretelle Ottiche SC - LC
AM-FPS-634826001 | L | 6348260-1 | NETCONNECT - Bretella ottica SC-SC duplex OS2, 2,5 mm LSZH, 1 m -gialla- | 1 | PROMO | 32.2245 | 32.2245
AM-FPS-634826002 | L | 6348260-2 | NETCONNECT - Bretella ottica SC-SC duplex OS2, 2,5 mm LSZH, 2 m -gialla- | 1 | PROMO | 32.5941 | 32.5941
AM-FPS-634826003 | L | 6348260-3 | NETCONNECT - Bretella ottica SC-SC duplex OS2, 2,5 mm LSZH, 3 m -gialla- | 1 | PROMO | 37.1217 | 37.1217
AM-FPS-634826005 | L | 6348260-5 | NETCONNECT - Bretella ottica SC-SC duplex OS2, 2,5 mm LSZH, 5 m -gialla- | 1 | PROMO | 32.34 | 32.34
AM-FPS-653646401 | L | 6536464-1 | NETCONNECT - Bretella ottica SC-SC duplex OM3, 2,5 mm LSZH 1 m -aqua- | 1 | PROMO | 25.0173 | 25.0173
AM-FPS-653646402 | L | 6536464-2 | NETCONNECT - Bretella ottica SC-SC duplex OM3, 2,5 mm LSZH 2 m -aqua- | 1 | PROMO | 33.7722 | 33.7722
AM-FPS-653646403 | L | 6536464-3 | NETCONNECT - Bretella ottica SC-SC duplex OM3, 2,5 mm LSZH 3 m -aqua- | 1 | PROMO | 36.96 | 36.96
AM-FPS-653646405 | L | 6536464-5 | NETCONNECT - Bretella ottica SC-SC duplex OM3, 2,5 mm LSZH 5 m -aqua- | 1 | PROMO | 76.23 | 76.23
AM-FPS-653646410 | L | 1-6536464-0 | NETCONNECT - Bretella ottica SC-SC duplex OM3, 2,5 mm LSZH 10 m -aqua- | 1 | PROMO | 36.3363 | 36.3363
AM-FPS-216004702 | L | 2160047-2 | NETCONNECT - Bretella ottica SC-SC duplex OM4, 1,8 mm zipcord LSZH, 2 m -aqua- | 1 | PROMO | 41.4414 | 41.4414
AM-FPS-216004703 | L | 2160047-3 | NETCONNECT - Bretella ottica SC-SC duplex OM4, 1,8 mm zipcord LSZH, 3 m -aqua- | 1 | PROMO | 41.58 | 41.58
AM-FPL-653696701 | L | 6536967-1 | NETCONNECT - Bretella ottica SC-LC duplex OM3, 1,8 mm zipcord LSZH, 1 m -aqua- | 1 | PROMO | 33.4488 | 33.4488
AM-FPL-653696703 | L | 6536967-3 | NETCONNECT - Bretella ottica SC-LC duplex OM3, 1,8 mm zipcord LSZH, 3 m -aqua- | 1 | PROMO | 38.346 | 38.346
AM-FPL-653696705 | L | 6536967-5 | NETCONNECT - Bretella ottica SC-LC duplex OM3, 1,8 mm zipcord LSZH, 5 m -aqua- | 1 | PROMO | 35.9898 | 35.9898
AM-FPL-653696710 | L | 1-6536967-0 | NETCONNECT - Bretella ottica SC-LC duplex OM3, 1,8 mm zipcord LSZH, 10 m -aqua- | 1 | PROMO | 48.0711 | 48.0711
AM-FPL-216004805 | L | 2160048-5 | NETCONNECT - Bretella ottica SC-LC duplex OM4, 1,8 mm zipcord LSZH, 5 m -aqua- | 1 | PROMO | 43.89 | 43.89
AM-FPL-216004810 | L | 1-2160048-0 | NETCONNECT - Bretella ottica SC-LC duplex OM4, 1,8 mm zipcord LSZH, 10 m -aqua- | 1 | PROMO | 46.5465 | 46.5465
AM-FPL-653650801 | L | 6536508-1 | NETCONNECT - Bretella ottica SC-LC duplex OS2, 1,8 mm zipcord LSZH, 1 m -gialla- | 1 | PROMO | 34.4883 | 34.4883
AM-FPL-653650810 | L | 1-6536508-0 | NETCONNECT - Bretella ottica SC-LC duplex OS2, 1,8 mm zipcord LSZH, 10 m -gialla- | 1 | PROMO | 39.8937 | 39.8937
AM-FPL-653696902 | L | 6536969-2 | NETCONNECT - Bretella ottica LC-LC duplex OM3, 1,8 mm zipcord LSZH, 2 m -aqua- | 1 | PROMO | 32.2476 | 32.2476
AM-FPL-653696903 | L | 6536969-3 | NETCONNECT - Bretella ottica LC-LC duplex OM3, 1,8 mm zipcord LSZH, 3 m -aqua- | 1 | PROMO | 32.34 | 32.34
AM-FPL-653696905 | L | 6536969-5 | NETCONNECT - Bretella ottica LC-LC duplex OM3, 1,8 mm zipcord LSZH, 5 m -aqua- | 1 | PROMO | 34.65 | 34.65
AM-FPL-653696910 | L | 1-6536969-0 | NETCONNECT - Bretella ottica LC-LC duplex OM3, 1,8 mm zipcord LSZH, 10 m -aqua- | 1 | PROMO | 36.96 | 36.96
AM-FPL-216004601 | J | 2160046-1 | COMMSCOPE - Bretella ottica LC-LC duplex OM4, 1,8 mm zipcord LSZH, aqua, 1 m | 1 |  | 36.4848 | 36.4848
AM-FPL-216004602 | J | 2160046-2 | COMMSCOPE - Bretella ottica LC-LC duplex OM4, 1,8 mm zipcord LSZH, aqua, 2 m | 1 |  | 39.336 | 39.336
AM-FPL-216004603 | J | 2160046-3 | COMMSCOPE - Bretella ottica LC-LC duplex OM4, 1,8 mm zipcord LSZH, aqua, 3 m | 1 |  | 42.1872 | 42.1872
AM-FPL-216004605 | ) | 2160046-5 | COMMSCOPE - Bretella ottica LC-LC duplex OM4, 1,8 mm zipcord LSZH, aqua, 5 m | 1 |  | 47.8764 | 47.8764
AM-FPL-216004610 | ) | 1-2160046-0 | COMMSCOPE - Bretella ottica LC-LC duplex OM4, 1,8 mm zipcord LSZH, aqua, 10 m | 1 |  | 62.1192 | 62.1192
AM-FPL-653650101 | ) | 6536501-1 | COMMSCOPE - Bretella ottica LC-LC duplex OS2, 1,8 mm zipcord LSZH, gialla, 1 m | 1 |  | 42.4776 | 42.4776
AM-FPL-653650102 | J | 6536501-2 | COMMSCOPE - Bretella ottica LC-LC duplex OS2, 1,8 mm zipcord LSZH, gialla, 2 m | 1 |  | 43.1508 | 43.1508
AM-FPL-653650103 | J | 6536501-3 | COMMSCOPE - Bretella ottica LC-LC duplex OS2, 1,8 mm zipcord LSZH, gialla, 3 m | 1 |  | 43.8372 | 43.8372
AM-FPL-653650105 | ) | 6536501-5 | COMMSCOPE - Bretella ottica LC-LC duplex OS2, 1,8 mm zipcord LSZH, gialla, 5 m | 1 |  | 45.1968 | 45.1968
AM-FPL-653650110 | ) | 1-6536501-0 | COMMSCOPE - Bretella ottica LC-LC duplex OS2, 1,8 mm zipcord LSZH, gialla, 10 m | 1 |  | 48.6024 | 48.6024
Bretelle Ottiche Duplex monomodali OS2
AM-FPL-FFWLCLC42JXF03 | ) | FFWLCLC42-JXF003 | COMMSCOPE - Bretella ottica Teraspeed LC-LC duplex OS2, LSZH, 1,6 mm zipcord, gialla, 0,91 m | 1 |  | 49.896 | 49.896
AM-FPL-FFWLCLC42JXF05 | ) | FFWLCLC42-JXF005 | COMMSCOPE - Bretella ottica Teraspeed LC-LC duplex OS2, LSZH, 1,6 mm zipcord, gialla, 1,52 m | 1 |  | 51.2952 | 51.2952
AM-FPL-FFWLCLC42JXF07 | J | FFWLCLC42-JXF007 | COMMSCOPE - Bretella ottica Teraspeed LC-LC duplex OS2, LSZH, 1,6 mm zipcord, gialla, 2,13 m | 1 |  | 52.6944 | 52.6944
AM-FPL-FFWLCLC42JXF10 | ) | FFWLCLC42-JXF010 | COMMSCOPE - Bretella ottica Teraspeed LC-LC duplex OS2, LSZH, 1,6 mm zipcord, gialla, 3,05 m | 1 |  | 54.7932 | 54.7932
AM-FPL-FFWLCLC42JXF16 | ) | FFWLCLC42-JXF016 | COMMSCOPE - Bretella ottica Teraspeed LC-LC duplex OS2, LSZH, 1,6 mm zipcord, gialla, 4,88 m | 1 |  | 58.991 | 58.991
AM-FPL-FFWLCSC42JXF03 | ) | FFWLCSC42-JXF003 | COMMSCOPE - Bretella ottica Teraspeed LC-SC duplex OS2, LSZH, 1,6 mm zipcord, gialla, 0,91 m | 1 |  | 51.8892 | 51.8892
AM-FPL-FFWLCSC42JXF05 | ) | FFWLCSC42-JXF005 | COMMSCOPE - Bretella ottica Teraspeed LC-SC duplex OS2, LSZH, 1,6 mm zipcord, gialla, 1,52 m | 1 |  | 53.2884 | 53.2884
AM-FPL-FFWLCSC42JXF07 | J | FFWLCSC42-JXF007 | COMMSCOPE - Bretella ottica Teraspeed LC-SC duplex OS2, LSZH, 1,6 mm zipcord, gialla, 2,13 m | 1 |  | 54.6876 | 54.6876
AM-FPL-FFWLCSC42JXF10 | ) | FFWLCSC42-JXF010 | COMMSCOPE - Bretella ottica Teraspeed LC-SC duplex OS2, LSZH, 1,6 mm zipcord, gialla, 3,05 m | 1 |  | 56.7864 | 56.7864
AM-FPL-FFWLCSC42JXF16 | ) | FFWLCSC42-JXF016 | COMMSCOPE - Bretella ottica Teraspeed LC-SC duplex OS2, LSZH, 1,6 mm zipcord, gialla, 4,88 m | 1 |  | 60.984 | 60.984
AM-FPS-FFWSCSC42JXF03 | ) | FFWSCSC42-JXF003 | COMMSCOPE - Bretella ottica Teraspeed SC-SC duplex OS2, LSZH, 1,6 mm zipcord, gialla, 0,91 m | 1 |  | 53.8824 | 53.8824
AM-FPS-FFWSCSC42JXF05 | ) | FFWSCSC42-JXF005 | COMMSCOPE - Bretella ottica Teraspeed SC-SC duplex OS2, LSZH, 1,6 mm zipcord, gialla, 1,52 m | 1 |  | 55.2816 | 55.2816
AM-FPS-FFWSCSC42JXF07 | J | FFWSCSC42-JXF007 | COMMSCOPE - Bretella ottica Teraspeed SC-SC duplex OS2, LSZH, 1,6 mm zipcord, gialla, 2,13 m | 1 |  | 56.6808 | 56.6808
AM-FPS-FFWSCSC42JXF10 | ) | FFWSCSC42-JXF010 | COMMSCOPE - Bretella ottica Teraspeed SC-SC duplex OS2, LSZH, 1,6 mm zipcord, gialla, 3,05 m | 1 |  | 58.7796 | 58.7796
AM-FPS-FFWSCSC42JXF16 | ) | FFWSCSC42-JXF016 | COMMSCOPE - Bretella ottica Teraspeed SC-SC duplex OS2, LSZH, 1,6 mm zipcord, gialla, 4,88 m | 1 |  | 62.9772 | 62.9772
Bretelle Ottiche Duplex multimodali OM4
AM-FPL-FFXLCLC42MXF03 | ) | FFXLCLC42-MXF003 | COMMSCOPE - Bretella ottica Lazrspeed 550 LC-LC duplex OM4, LSZH, 1,6 mm zipcord, aqua, 0,91 m | 1 |  | 52.0344 | 52.0344
AM-FPL-FFXLCLC42MXF05 | J | FFXLCLC42-MXF005 | COMMSCOPE - Bretella ottica Lazrspeed 550 LC-LC duplex OM4, LSZH, 1,6 mm zipcord, aqua, 1,52 m | 1 |  | 54.8592 | 54.8592
AM-FPL-FFXLCLC42MXF07 | J | FFXLCLC42-MXF007 | COMMSCOPE - Bretella ottica Lazrspeed 550 LC-LC duplex OM4, LSZH, 1,6 mm zipcord, aqua, 2,13 m | 1 |  | 57.684 | 57.684
AM-FPL-FFXLCLC42MXF10 | J | FFXLCLC42-MXF010 | COMMSCOPE - Bretella ottica Lazrspeed 550 LC-LC duplex OM4, LSZH, 1,6 mm zipcord, aqua, 3,05 m | 1 |  | 61.9212 | 61.9212
AM-FPL-FFXLCLC42MXF16 | ) | FFXLCLC42-MXF016 | COMMSCOPE - Bretella ottica Lazrspeed 550 LC-LC duplex OM4, LSZH, 1,6 mm zipcord, aqua, 4,88 m | 1 |  | 70.3956 | 70.3956
AM-FPL-FFXLCSC42MXF03 | ) | FFXLCSC42-MXF003 | COMMSCOPE - Bretella ottica Lazrspeed 550 LC-SC duplex OM4, LSZH, 1,6 mm zipcord, aqua, 0,91 m | 1 |  | 56.628 | 56.628
AM-FPL-FFXLCSC42MXF05 | ) | FFXLCSC42-MXF005 | COMMSCOPE - Bretella ottica Lazrspeed 550 LC-SC duplex OM4, LSZH, 1,6 mm zipcord, aqua, 1,52 m | 1 |  | 59.4528 | 59.4528
AM-FPL-FFXLCSC42MXF07 | ) | FFXLCSC42-MXF007 | COMMSCOPE - Bretella ottica Lazrspeed 550 LC-SC duplex OM4, LSZH, 1,6 mm zipcord, aqua, 2,13 m | 1 |  | 62.2776 | 62.2776
AM-FPL-FFXLCSC42MXF10 | ) | FFXLCSC42-MXF010 | COMMSCOPE - Bretella ottica Lazrspeed 550 LC-SC duplex OM4, LSZH, 1,6 mm zipcord, aqua, 3,05 m | 1 |  | 66.5148 | 66.5148
AM-FPL-FFXLCSC42MXF16 | ) | FFXLCSC42-MXF016 | COMMSCOPE - Bretella ottica Lazrspeed 550 LC-SC duplex OM4, LSZH, 1,6 mm zipcord, aqua, 4,88 m | 1 |  | 74.9892 | 74.9892
AM-FPS-FFXSCSC42MXF03 | ) | FFXSCSC42-MXF003 | COMMSCOPE - Bretella ottica Lazrspeed 550 SC-SC duplex OM4, LSZH, 1,6 mm zipcord, aqua, 0,91 m | 1 |  | 61.248 | 61.248
AM-FPS-FFXSCSC42MXF05 | ) | FFXSCSC42-MXF005 | COMMSCOPE - Bretella ottica Lazrspeed 550 SC-SC duplex OM4, LSZH, 1,6 mm zipcord, aqua, 1,52 m | 1 |  | 64.0728 | 64.0728
AM-FPS-FFXSCSC42MXF07 | ) | FFXSCSC42-MXF007 | COMMSCOPE - Bretella ottica Lazrspeed 550 SC-SC duplex OM4, LSZH, 1,6 mm zipcord, aqua, 2,13 m | 1 |  | 66.8976 | 66.8976
AM-FPS-FFXSCSC42MXF10 | ) | FFXSCSC42-MXF010 | COMMSCOPE - Bretella ottica Lazrspeed 550 SC-SC duplex OM4, LSZH, 1,6 mm zipcord, aqua, 3,05 m | 1 |  | 71.1348 | 71.1348
AM-FPS-FFXSCSC42MXF16 | ) | FFXSCSC42-MXF016 | COMMSCOPE - Bretella ottica Lazrspeed 550 SC-SC duplex OM4, LSZH, 1,6 mm zipcord, aqua, 4,88 m | 1 |  | 79.6092 | 79.6092
Pigtail
AM-FPG-534956802 | L | 5349568-2 | NETCONNECT - Pigtail SC OM2 tight buffered, LSZH, verde, 1 m | 1 | PROMO | 5.3823 | 5.3823
AM-FPG-534956804 | L | 5349568-4 | NETCONNECT - Pigtail SC OM2 tight buffered, LSZH, verde, 2 m | 1 | PROMO | 6.237 | 6.237
AM-FPG-653655502 | L | 6536555-2 | COMMSCOPE - Pigtail SC OM3 tight buffered, LSZH, aqua, 2 m | 1 | PROMO | 7.4613 | 7.4613
AM-FPG-216004302 | J | 2160043-2 | COMMSCOPE - Pigtail SC OM4 tight buffered, LSZH, aqua, 2 m | 2 |  | 7.0884 | 7.0884
AM-FPG-523358201 | K | 5233582-1 | COMMSCOPE - Pigtail SC/PC OS2 tight buffered, LSZH, bianco, 1 m | 2 | PROMO | 8.1312 | 8.1312
AM-FPG-523358202 | J | 5233582-2 | COMMSCOPE - Pigtail SC/PC OS2 tight buffered, LSZH, bianco, 2 m | 2 |  | 9.8076 | 9.8076
AM-FPG-653697502 | L | 6536975-2 | NETCONNECT - Pigtail LC OM2 tight buffered, LSZH, verde, 2 m | 1 | PROMO | 5.8905 | 5.8905
AM-FPG-653696602 | L | 6536966-2 | NETCONNECT - Pigtail LC/UPC OM3 tight buffered, LSZH, aqua, 2 m | 1 | PROMO | 7.4151 | 7.4151
AM-FPG-216004202 | J | 2160042-2 | COMMSCOPE - Pigtail LC/UPC OM4 tight buffered, LSZH, aqua, 2 m | 2 |  | 7.0884 | 7.0884
AM-FPG-653688002 | J | 6536880-2 | COMMSCOPE - Pigtail LC/UPC OS2 tight buffered, LSZH, bianco, 2 m | 2 | PROMO | 9.306 | 9.306
Pigtail OS2 (zero water peak singlemode fiber G.652.D, G.657.A1)
AM-FPG-FBWLCUC11JXF05 | J | FBWLCUC11-JXF005 | COMMSCOPE - Pigtail LC/UPC OS2 Teraspeed, 0,9 mm reinforced tight buffered, LSZH, giallo, 1,52 m | 2 |  | 13.728 | 13.728
AM-FPG-FBWSCUC11JXF05 | J | FBWSCUC11-JXF005 | COMMSCOPE - Pigtail SC/UPC OS2 Teraspeed, 0,9 mm reinforced tight buffered, LSZH, giallo, 1,52 m | 2 |  | 14.7312 | 14.7312
AM-FPG-FAWLCUC01JXF05 | J | FAWLCUC01-JXF005 | COMMSCOPE - Pigtail LC/UPC OS2 Teraspeed, 0,9 mm tight buffered, giallo, 1,52 m | 2 |  | 14.058 | 14.058
AM-FPG-FAWSCUC01JXF05 | ) | FAWSCUC01-JXF005 | COMMSCOPE - Pigtail SC OS2 Teraspeed, 0,9 mm tight buffered, giallo, 1,52 m | 2 |  | 15.0612 | 15.0612
Pigtail OM4
AM-FPG-FBXLCUC11MXF05 | J | FBXLCUC11-MXF005 | COMMSCOPE - Pigtail LC/UPC OM4 Lazrspeed 550, 0,9 mm reinforced tight buffered, LSZH, aqua, 1,52 m | 2 |  | 15.444 | 15.444
AM-FPG-FBXLCUC11MXF07 | ) | FBXLCUC11-MXF007 | COMMSCOPE - Pigtail LC/UPC OM4 Lazrspeed 550, 0,9 mm reinforced tight buffered, LSZH, aqua, 2,13 m | 2 |  | 16.8432 | 16.8432
AM-FPG-FBXSCUC11MXF05 | J | FBXSCUC11-MXF005 | COMMSCOPE - Pigtail SC/UPC OM4 Lazrspeed 550, 0,9 mm reinforced tight buffered, LSZH, aqua, 1,52 m | 2 |  | 17.754 | 17.754
AM-FPG-FAXLCUC01MXF05 | J | FAXLCUC01-MXF005 | COMMSCOPE - Pigtail LC/UPC OM4 Lazrspeed 550, 0,9 mm tight buffered, aqua, 1,52 m | 2 |  | 16.17 | 16.17
AM-FPG-FAXSCUC01MXF05 | ) | FAXSCUC01-MXF005 | COMMSCOPE - Pigtail SC/UPC OM4 Lazrspeed 550, 0,9 mm tight buffered, aqua, 1,52 m | 2 |  | 18.48 | 18.48
Power Over Fiber Extender e Cavi Ibridi
AM-POF-PCO-060-01 | ) | PFU-P-C-O-060-01 | COMMSCOPE - PoE extender, staffa universale, 1 porta posa da esterno, 60 Watt | 1 |  | 2115.9996 | 2115.9996
AM-POF-PCO-060-02 | ) | PFU-P-C-O-060-02 | COMMSCOPE - PoE extender, staffa universale, 2 porte posa da esterno, 60 Watt | 1 |  | 2115.9996 | 2115.9996
AM-POF-PFC-302L12 | ) | PFC-302L12 | COMMSCOPE - Cavo ibrido rame/FO - 2 conduttori rame 12 AWG / 2 fibre ottiche OM3, LSZH Dca s1a d1 a1 | 500 |  | Richiedere | #VALUE!
AM-POF-PFC-304L12 | ) | PFC-304L12 | COMMSCOPE - Cavo ibrido rame/FO - 2 conduttori rame 12 AWG / 4 fibre ottiche OM3, LSZH Dca s1a d1 a1 | 500 |  | Richiedere | #VALUE!
AM-POF-PFC-302L16 | ) | PFC-302L16 | COMMSCOPE - Cavo ibrido rame/FO - 2 conduttori rame 16 AWG / 2 fibre ottiche OM3, LSZH Dca s1 d1 a1 | 500 |  | 6.8112 | 6.8112
AM-POF-PFC-304L16 | ) | PFC-304L16 | COMMSCOPE - Cavo ibrido rame/FO - 2 conduttori rame 16 AWG / 4 fibre ottiche OM3, LSZH Dca s1 d1 a1 | 500 |  | 7.1676 | 7.1676
AM-POF-PFC-304O12 | ) | PFC-304O12 | COMMSCOPE - Cavo ibrido rame/FO - 2 conduttori rame 12 AWG / 4 fibre ottiche OM3, guaina PE applicazioni da esterno | 1 |  | 4.6728 | 4.6728
AM-POF-PFC-304O16 | ) | PFC-304O16 | COMMSCOPE - Cavo ibrido rame/FO - 2 conduttori rame 16 AWG / 4 fibre ottiche OM3, guaina PE applicazioni da esterno | 1 |  | 3.63 | 3.63
AM-POF-PFC-S04O12 | ) | PFC-S04O12 | COMMSCOPE - Cavo ibrido rame/FO - 2 conduttori rame 12 AWG / 4 fibre ottiche OS2, guaina PE applicazioni da esterno | 1 |  | 3.7092 | 3.7092
AM-POF-PFC-S04O16 | ) | PFC-S04O16 | COMMSCOPE - Cavo ibrido rame/FO - 2 conduttori rame 16 AWG / 4 fibre ottiche OS2, guaina PE applicazioni da esterno | 1 |  | 2.97 | 2.97
Attrezzatura per le connessioni in Rame
AM-TL-23165221 | ) | 2-231652-1 | COMMSCOPE - Pro-Installer - pinza con matrice modular plug 8 posizioni | 1 |  | 207.36 | 207.36
AM-TL-23165220 | ) | 2-231652-0 | COMMSCOPE - Pro-Installer -Pinza senza matrici | 1 |  | 99.6 | 99.6
AM-TL-79016301 | ) | 790163-1 | COMMSCOPE - Pro-Crimper con matrice per modular plug schermati B size (5,1-6,0 mm) | 1 |  | 1240.152 | 1240.152
AM-TL-79016311 | ) | 1-790163-1 | COMMSCOPE - Pro-Crimper con matrice per modular plug schermati C size (5,7-7,0 mm) | 1 |  | 2044.632 | 2044.632
AM-TL-85340003 | ) | 853400-3 | NETCONNECT - Pro-Installer matrice per modular plug 4 posizioni | 1 |  | 59.832 | 59.832
AM-TL-85340008 | ) | 853400-8 | NETCONNECT - Pro-Installer matrice per modular plug 4 & 6 posizioni | 1 |  | 68.712 | 68.712
AM-TL-85340001 | ) | 853400-1 | NETCONNECT - Pro-Installer matrice per modular plug 8 posizioni | 1 |  | 68.712 | 68.712
AM-TL-85340010 | ) | 1-853400-0 | NETCONNECT - Pro-Installer matrice per modular plug 8 posizioni high performance | 1 |  | 68.712 | 68.712
AM-TL-172515006 | J | 1725150-6 | COMMSCOPE - Pinza per la connessione dei jack SL e AMP Twist per cavi a diametro maggiorato | 1 |  | 186.8064 | 186.8064
AM-TL-167395606 | ) | 1673956-6 | COMMSCOPE - Matrice per pinza 1725150-6 a diametro maggiorato fino a 7,24 mm | 1 |  | 87.622 | 87.622
AM-TL-6417205511 | ) | 64172055-11 | NETCONNECT - Attrezzo di inserzione LSA Plus Sensor | 1 |  | Richiedere | #VALUE!
AM-TL-56994901 | ) | 569949-1 | COMMSCOPE - Supporto per connettorizzazione frutti 110Connect, SL e ACO 110 | 1 |  | 4.1712 | 4.1712
Commscope Cavi ottici Tight interno/esterno rodent resistant Cca
TY-CVF-159468006 | J | 1594680-6 | COMMSCOPE - Cavo ottico tight indoor/outdoor, 12 FO OS2, Cca s2 d1 a1 -giallo- p/n C-012-DS-8W-MSUYL/GY/C | 1 |  | 5.5873 | 5.5873
TY-CVF-159477101 | L | 1594771-1 | COMMSCOPE - Cavo ottico tight indoor/outdoor,16 FO OS2, Cca s2 d1 a1 -giallo- p/n C-016-DS-8W-MSUYL/GY/C |  | PROMO | 4.2504 | 4.2504
TY-CVF-159455906 | J | 1594559-6 | COMMSCOPE - Cavo ottico tight indoor/outdoor, 24 FO OS2, Cca s2 d1 a1 -giallo- p/n C-024-DS-8W-MSUYL/GY/C | 1 |  | 10.01 | 10.01
TY-CVF-159213999 | J | 9-1592139-9 | COMMSCOPE - Cavo ottico tight indoor/outdoor, 4 FO OM4, Cca s2 d1 a1 -aqua- p/n C-004-DS-5K-MSUAQ/GY/C | 1 |  | 4.0783 | 4.0783
TY-CVF-159214599 | J | 9-1592145-9 | COMMSCOPE - Cavo ottico tight indoor/outdoor, 12 FO OM4, Cca s2 d1 a1 -aqua- p/n C-012-DS-5K-MSUAQ/GY/C | 1 |  | 10.0057 | 10.0057
TY-CVF-159445599 | ) | 9-1594455-9 | COMMSCOPE - Cavo ottico tight indoor/outdoor, 24 FO OM4, Cca s2 d1 a1 -aqua- p/n C-024-DS-5K-MSUAQ/GY/C | 2000 |  | 18.8779 | 18.8779
Commscope Cavi ottici Loose Antirodent LSZH
TY-CVF-L50-4 | L | 2-1593093-1 | NETCONNECT - Cavo TE Loose 4 fibre 50/125um guaina LSZH | 1 | PROMO | 1.155 | 1.155
TY-CVF-L50-12 | L | 2-1593105-1 | NETCONNECT - Cavo TE Loose 12 fibre 50/125um guaina LSZH | 1 | PROMO | 1.7186 | 1.7186
TY-CVF-L50-24 | L | 2-1593042-1 | NETCONNECT - Cavo TE Loose 24 fibre 50/125um guaina LSZH | 1 | PROMO | 2.2407 | 2.2407
TY-CVF-L09-4 | L | 1593095-6 | COMMSCOPE - Cavo TE Loose 4 fibre 9/125um OS2 guaina LSZH | 1 | PROMO | 0.77847 | 0.77847
TY-CVF-L09-6 | L | 1593098-6 | COMMSCOPE - Cavo TE Loose 6 fibre 9/125um OS2 guaina LSZH | 1 | PROMO | 0.9702 | 0.9702
TY-CVF-L09-8 | L | 1593101-6 | COMMSCOPE - Cavo TE Loose 8 fibre 9/125um OS2 guaina LSZH | 1 | PROMO | 1.0395 | 1.0395
TY-CVF-L09-12 | ) | 1593107-6 | COMMSCOPE - Cavo TE Loose 12 fibre 9/125um OS2 guaina LSZH | 2000 | ↓ | 2.4975 | 2.4975
AM-CVF-159304406 | K | 1593044-6 | COMMSCOPE - Cavo TE Loose 24 fibre 9/125um OS2 guaina LSZH | 1 |  | Richiedere | #VALUE!
TY-CVF-L503-4 | K | 8-1593093-9 | COMMSCOPE - Cavo TE Loose 4 fibre 50/125um OM3 guaina LSZH | 1 | PROMO | 1.2474 | 1.2474
TY-CVF-L503-8 | K | 8-1593099-9 | COMMSCOPE - Cavo TE Loose 8 fibre 50/125um OM3 guaina LSZH | 1 | PROMO | 2.9337 | 2.9337
TY-CVF-L503-12 | L | 8-1593105-9 | COMMSCOPE - Cavo TE Loose 12 fibre 50/125um OM3 guaina LSZH | 1 | PROMO | 2.2407 | 2.2407
TY-CVF-L503-24 | K | 8-1593042-9 | COMMSCOPE - Cavo TE Loose 24 fibre 50/125um OM3 guaina LSZH | 1 | PROMO | 4.3197 | 4.3197
TY-CVF-L504-24 | K | 9-1593042-9 | COMMSCOPE - Cavo TE Loose 24 fibre 50/125um OM4 guaina LSZH | 1 | PROMO | 8.2467 | 8.2467
TY-CVF-B504-12 | K | 9-1592261-9 | COMMSCOPE - Cavo ottico breakout 12 fibre indoor OM4, guaina ULSZH, aqua p/n POC-P5JBO12N012HAY09NUTQ | 1 | PROMO | 8.085 | 8.085
Commscope Cavi ottici Armati metallici Antiroditore Loose Guaina PE
TY-CVF-CST50-4PE | L | 2-1594295-5 | NETCONNECT - Cavo TE CST Loose 4 fibre 50/125um guaina PE | 1 | PROMO | 1.2012 | 1.2012
TY-CVF-CST50-8PE | L | 2-1594297-5 | NETCONNECT - Cavo TE CST Loose 8 fibre 50/125um guaina PE | 1 | PROMO | 1.3398 | 1.3398
TY-CVF-CST50-12PE | L | 2-1594298-5 | NETCONNECT - Cavo TE CST Loose 12 fibre 50/125um guaina PE | 1 | PROMO | 1.6632 | 1.6632
TY-CVF-CST50-24PE | L | 2-1594035-5 | NETCONNECT - Cavo TE CST Loose 24 fibre 50/125um guaina PE | 1 | PROMO | 2.6334 | 2.6334
TY-CVF-CST503-4PE | K | 8-1594295-5 | COMMSCOPE - Cavo TE CST Loose 4 fibre 50/125um OM3 guaina PE | 1 | PROMO | 1.5939 | 1.5939
TY-CVF-CST503-8PE | K | 8-1594297-5 | COMMSCOPE - Cavo TE CST Loose 8 fibre 50/125um OM3 guaina PE | 1 | PROMO | 2.2176 | 2.2176
TY-CVF-CST503-24PE | K | 8-1594035-5 | COMMSCOPE - Cavo TE CST Loose 24 fibre 50/125um OM3 guaina PE | 1 | PROMO | 4.8741 | 4.8741
TY-CVF-CST504-12PE | K | 9-1594298-5 | COMMSCOPE - Cavo TE CST Loose 12 fibre 50/125um OM4 guaina PE | 1 | PROMO | 6.8145 | 6.8145
TY-CVF-CST9-4PE | K | 1594289-5 | COMMSCOPE - Cavo TE CST Loose 4 fibre 9/125um OS2 guaina PE | 1 | PROMO | 1.2243 | 1.2243
TY-CVF-CST9-8PE | K | 1594291-5 | COMMSCOPE - Cavo TE CST Loose 8 fibre 9/125um OS2 guaina PE | 1 | PROMO | 1.6632 | 1.6632
TY-CVF-CST9-12PE | ) | 1594292-5 | COMMSCOPE - Cavo TE CST Loose 12 fibre 9/125um OS2 guaina PE | 1 | ↓ | 3.1692 | 3.1692
TY-CVF-CST9-24PE | ) | 1594037-5 | COMMSCOPE - Cavo TE CST Loose 24 fibre 9/125um OS2 guaina PE | 1 | ↓ | 4.1659 | 4.1659
Sistema Cat3 - Componenti per reti fonia nel cablaggio strutturato
AK-UCS-65402112-00 | L | 65402112-00 | NETCONNECT - Presa RJ11 UTP, col. bianco | 8 | PROMO | 3.8577 | 3.8577
Sistema Cat3 - Soluzione LSA
AK-UCS-64501202-00 | K | 64501202-00 | NETCONNECT - Telaio 19'' x 1U, standard, capacità 3 moduli LSA Plus | 1 |  | Richiedere | #VALUE!
AK-UCS-64271001-00 | K | 64271001-00 | NETCONNECT - Telaio 19'' x 3U, standard, capacità 15 moduli LSA Plus | 1 |  | Richiedere | #VALUE!
AK-UCS-64271017-00 | ) | 64271017-00 | NETCONNECT - Telaio 19'' x 3U, arretrato, capacità 15 moduli LSA Plus | 1 |  | Richiedere | #VALUE!
AK-UCS-64271007-01 | ) | 64271007-01 | COMMSCOPE - Telaio 19'' x 4U, arretrato, capacità 18 moduli LSA Plus | 1 |  | Richiedere | #VALUE!
AK-UCS-64271007-00 | ) | 64271007-00 | COMMSCOPE - Telaio 19'' x 4U, arretrato, capacità 18 moduli LSA Plus | 20 |  | Richiedere | #VALUE!
Sistema Cat3 - Soluzione LSA Plus
AK-UCS-60891102-02 | J | 60891102-02 | NETCONNECT - Modulo di sezionamento LSA Plus 2/10 backmount frames (min.ord. 10 pz.) | 10 |  | Richiedere | #VALUE!
AK-UCS-60891002-02 | J | 60891002-02 | NETCONNECT - Modulo di terminazione LSA Plus 2/10 backmount frames (min.ord. 10 pz.) | 10 |  | Richiedere | #VALUE!
AK-UCS-60892017-00 | ) | 60892017-00 | NETCONNECT - Modulo di messa a terra LSA Plus 2/38 (rossa) | 10 | ↑ | 20.196 | 20.196
AK-UCS-66242081-00 | L | 66242081-00 | NETCONNECT - Cord. di permuta LSA-LSA 1cp. 2 fili. spine di connessione (1,5m) | 1 | PROMO | 19.0344 | 19.0344
AK-UCS-66912055-02 | L | 66912055-02 | NETCONNECT - Cord. di permuta LSA 2cp 4 fili-RJ45 spina di sezion. 1,5 m. | 1 | PROMO | 10.0485 | 10.0485
AK-UCS-66912054-05 | L | 66912054-05 | NETCONNECT - Cord. di permuta LSA 2cp 4 fili-RJ45 spina di sezion. 3,0 m. | 1 | PROMO | 11.6886 | 11.6886
AK-UCS-66912055-05 | L | 66912055-05 | NETCONNECT - Cord. di permuta LSA 2cp 4 fili-RJ45 spina di sezion. 3,0 m. | 1 | PROMO | 16.0776 | 16.0776
AK-UCS-60922012-02 | L | 60922012-02 | NETCONNECT - Modulo portaetichette LSA Plus 2/10 (etich.15mm.) | 1 | PROMO | 1.155 | 1.155
AK-UCS-60922012-00 | ) | 60922012-00 | NETCONNECT - Modulo portaetichette LSA Plus 2/10 (etich.15mm.) | 10 | ↑ | 3.828 | 3.828
AK-UCS-60892015-01 | J | 60892015-01 | NETCONNECT - Modulo portaetichette a cerniera LSA Plus 2/10 | 10 | ↑ | 4.5408 | 4.5408
AK-UCS-60893130-01 | ) | 60893130-01 | NETCONNECT - Barra di sezionamento 2/10 per 10 coppie | 10 | ↑ | 0.9768 | 0.9768
AK-UCS-60503122-03 | ) | 60503122-03 | NETCONNECT - Staffa per modulo LSA 2/10 (R=22,5 mm, T=22 mm, schema for.1) 3 denti | 1 |  | 21.054 | 21.054
AK-UCS-60503122-04 | ) | 60503122-04 | NETCONNECT - Staffa per modulo LSA 2/10 (R=22,5 mm, T=22 mm, schema for.1) 4 denti | 1 |  | 26.0436 | 26.0436
AK-UCS-60503122-05 | ) | 60503122-05 | NETCONNECT - Staffa per modulo LSA 2/10 (R=22,5 mm, T=22 mm, schema for.1) 5 denti | 1 |  | 21.6216 | 21.6216
AK-UCS-60503122-10 | ) | 60503122-10 | NETCONNECT - Staffa per modulo LSA 2/10 (R=22,5 mm, T=22 mm, schema for.1) 10 denti | 1 |  | 40.0092 | 40.0092
AK-UCS-64671043-00 | L | 64671043-00 | NETCONNECT - Modulo LSA Profil 2/10 con viti | 1 | PROMO | 53.13 | 53.13
AK-UCS-52673585-02 | ) | 52673585-02 | NETCONNECT - Telaio a montaggio posteriore 2/10, 3x10 + 1 modulo 2/10 (300 coppie) | 2 | ↑ | 106.524 | 106.524
AK-UCS-52672577-02 | L | 52672577-02 | NETCONNECT - Materiale di fissaggio staffe | 1 | PROMO | 13.7214 | 13.7214
AK-UCS-52673589-00 | L | 52673589-00 | NETCONNECT - Guida permute | 100 | PROMO | 1.0164 | 1.0164

## Systimax
Listino Gennaio25 |  |  | www.compass-distribution.it
Indice
SYSTIMAX
Cod. Compass |  | Cod. Vendor | Descrizione | MOQ |  | End-User | Netto
Placche autoportanti
SX-PLT-108258427 | ) | 108258427 | COMMSCOPE - Placca autoportante 1 porta RJ45 con porta etichette -bianca- p/n M10L-262 | 25 |  | 5.04 | 5.04
SX-PLT-108168469 | J | 108168469 | COMMSCOPE - Placca autoportante 2 porte RJ45 con porta etichette -bianca- p/n M12L-262 | 1 |  | 5.04 | 5.04
SX-PLT-108168501 | L | 108168501 | COMMSCOPE - Placca autoportante 3 porte RJ45 con porta etichette -bianca- p/n M13L-262 | 25 |  | 3.135 | 3.135
SX-PLT-108168543 | ) | 108168543 | COMMSCOPE - Placca autoportante 4 porte RJ45 con porta etichette -bianca- p/n M14L-262 | 25 |  | 5.04 | 5.04
SX-PLT-108258419 | L | 108258419 | COMMSCOPE - Placca autoportante 1 porta RJ45 con porta etichette -avorio- p/n M10L-246 | 25 |  | 4.245 | 4.245
SX-PLT-108168477 | J | 108168477 | COMMSCOPE - Placca autoportante 2 porte RJ45 con porta etichette -avorio- p/n M12L-246 | 1 |  | 5.04 | 5.04
SX-PLT-108168519 | L | 108168519 | COMMSCOPE - Placca autoportante 3 porta RJ45 con porta etichette -avorio- p/n M13L-246 | 25 |  | 3.135 | 3.135
SX-PLT-108168550 | L | 108168550 | COMMSCOPE - Placca autoportante 4 porte RJ45 con porta etichette -avorio- p/n M14L-246 | 25 |  | 3.39 | 3.39
SX-PLT-107067928 | J | 107067928 | COMMSCOPE - Inserto cieco per placche bianche, confezione 100 pz. p/n M20AP-262 | 100 |  | 0.57 | 0.57
SX-PLT-107067860 | ) | 107067860 | COMMSCOPE - Inserto cieco per placche avorio, confezione 100 pz. p/n M20AP-246 | 100 |  | 0.57 | 0.57
SX-PLT-107065583 | ) | 107065583 | COMMSCOPE - Inserto cieco per placche nero, confezione 100 pz. p/n M20AP-003 | 100 |  | 0.57 | 0.57
Adattatori
SX-PLT-760157719 | J | 760157719 | COMMSCOPE - Adattatore Bticino International - nero- p/n LF85IT-003 | 1 |  | 6.555 | 6.555
SX-PLT-760157727 | J | 760157727 | COMMSCOPE - Adattatore Bticino International - bianco- p/n LF85IT-262 | 1 |  | 6.555 | 6.555
SX-PLT-760157701 | J | 760157701 | COMMSCOPE - Adattatore Bticino Matix - bianco- p/n LF84IT-262 | 1 |  | 2.445 | 2.445
SX-PLT-BT 3270SY | ) | ADM-BT 3270SY | ADMK - Adattatore Bticino Axolute per presa MGS -bianco- | 10 |  | 5 | 5
SX-PLT-BT 3271SY | ) | ADM-BT 3271SY | ADMK - Adattatore Bticino Axolute per presa MGS -HS Dark- | 10 |  | 5.5 | 5.5
SX-PLT-BT 3272SY | ) | ADM-BT 3272SY | ADMK - Adattatore Bticino Axolute per presa MGS -HC Clear- | 10 |  | 5.5 | 5.5
SX-PLT-BT 3281SY | ) | ADM-BT 3281SY | ADMK - Adattatore Bticino Living Light per presa MGS -antracite- | 10 |  | 3.4 | 3.4
SX-PLT-BT 3282SY | ) | ADM-BT 3282SY | ADMK - Adattatore Bticino Living Light per presa MGS -bianco- | 10 |  | 3.4 | 3.4
SX-PLT-BT 3284SY | ) | ADM-BT 3284SY | ADMK - Adattatore Bticino Living Light per presa MGS -silver- | 10 |  | 5.4 | 5.4
SX-PLT-BT 3287SY | ) | ADM-BT 3287SY | ADMK - Adattatore Bticino Magic TT per presa MGS -avorio- | 10 |  | 3.6 | 3.6
SX-PLT-BT 3289SY | ) | ADM-BT 3289SY | ADMK - Adattatore Bticino Matix per presa MGS -bianco- | 10 |  | 3.4 | 3.4
SX-PLT-GW 4200SY | ) | ADM-GW 4200SY | ADMK - Adattatore Gewiss System per presa MGS -nero- | 10 |  | 3.5 | 3.5
SX-PLT-GW 4201SY | ) | ADM-GW 4201SY | ADMK - Adattatore Gewiss System per presa MGS -bianco- | 10 |  | 3.5 | 3.5
SX-PLT-GW 4210SY | ) | ADM-GW 4210SY | ADMK - Adattatore Gewiss Chorus per presa MGS -bianco- | 10 |  | 3.5 | 3.5
SX-PLT-GW 4212SY | ) | ADM-GW 4212SY | ADMK - Adattatore Gewiss Chorus per presa MGS -nero- | 10 |  | 3.5 | 3.5
SX-PLT-GW 4214SY | ) | ADM-GW 4214SY | ADMK - Adattatore Gewiss Chorus per presa MGS -titanio- | 10 |  | 3.8 | 3.8
SX-PLT-LG 6050SY | ) | ADM-LG 6050SY | ADMK - Adattatore Legrand Arteor per presa MGS -bianco- | 10 |  | 3.1 | 3.1
SX-PLT-LG 6060SY | ) | ADM-LG 6060SY | ADMK - Adattatore Legrand Arteor per presa MGS -magnesium- | 10 |  | 5.5 | 5.5
SX-PLT-VM 6234SY | ) | ADM-VM 6234SY | ADMK - Adattatore Vimar Plana per presa MGS-bianco- | 10 |  | 5.35 | 5.35
SX-PLT-VM 6235SY | ) | ADM-VM 6235SY | ADMK - Adattatore Vimar Plana per presa MGS -silver- | 10 |  | 6 | 6
Accessori
SX-PLT-106658156 | ) | 106658156 | COMMSCOPE - Consolidation point box 12 posizioni per serie M, bianco p/n M112SMB-262 | 5 |  | 35.505 | 35.505
SX-PLT-700016488 | ) | 700016488 | COMMSCOPE - Consolidation point box 24 posizioni per serie M, bianco p/n M224SMB-262 | 1 |  | 84.345 | 84.345
SX-PLT-107984007 | L | 107984007 | COMMSCOPE - Scatola di superficie a una porta, avorio p/n M101SMB-B-246 | 1 |  | 6.153 | 6.153
SX-PLT-107984049 | L | 107984049 | COMMSCOPE - Scatola di superficie a due porte, avorio p/n M102SMB-B-246 | 1 |  | 6.805 | 6.805
SX-PLT-107952442 | ) | 107952442 | COMMSCOPE - Scatola di superficie a quattro porte, avorio p/n M104SMB-A-246 | 25 |  | 10.275 | 10.275
SX-PLT-107431546 | ) | 107431546 | COMMSCOPE - Scatola di superficie a sei porte, avorio p/n M106SMB-246 | 20 |  | 21.15 | 21.15
SX-PLT-107984015 | L | 107984015 | COMMSCOPE - Scatola di superficie a una porta, bianca p/n M101SMB-B-262 | 1 |  | 6.153 | 6.153
SX-PLT-107952459 | ) | 107952459 | COMMSCOPE - Scatola di superficie a quattro porte, bianca p/n M104SMB-A-262 | 25 |  | 10.26 | 10.26
SX-PLT-107431538 | ) | 107431538 | COMMSCOPE - Scatola di superficie a sei porte, bianca p/n M106SMB-262 | 1 |  | 21.15 | 21.15
Sistema Cat6A U/UTP
Cavi in Rame Cat6A SYSTIMAX 360 GigaSPEED X10D U/UTP 3091B LSZH
SX-CVR-760240767 | J | 760240767 | SYSTIMAX - Cavo Cat.6A Gigaspeed X10D U/UTP 23AWG B2ca, s1, d0, a1 LSZH IEC 332.3 bianco (box 305m) p/n 3091B-B WH 4/23 W1000 | 305 |  | 2.8355 | 2.8355
SX-CVR-760240843 | K | 760240843 | SYSTIMAX - Cavo Cat.6A Gigaspeed X10D U/UTP 23AWG Cca, s1, d1, a1 LSZH IEC 332.3 bianco (box 305m) p/n 3091B-C WH 4/23 W1000 | 305 |  | 3.1899 | 3.1899
SX-CVR-760107318 | ) | 760107318 | SYSTIMAX - Cavo Cat.6A Gigaspeed X10D U/UTP 23AWG Dca LSZH IEC 332.3 bianco (box 305m) p/n 3091B WH 4/23 W1000 | 4880 |  | 2.3628 | 2.3628
SX-CVR-760106054 | ) | 760106054 | SYSTIMAX - Cavo Cat.6A Gigaspeed X10D U/UTP 23AWG Dca LSZH IEC 332.3 bianco (bobina 914m) p/n 3091B WH 4/23 R3000 | 7320 |  | 2.4337 | 2.4337
Pannelli di permutazione Cat6A SYSTIMAX 360 GigaSPEED X10D 1100GS6
SX-PP6-760152587 | J | 760152587 | SYSTIMAX - Pannello 24 porte Cat.6A U/UTP 360 Gigaspeed X10D 1100GS6 Evolve (iPatch ready) p/n 360-IPR-1100-E-GS6-1U-24 | 1 |  | 917.76 | 917.76
SX-PP6-760152595 | ) | 760152595 | SYSTIMAX - Pannello 48 porte Cat.6A U/UTP 360 Gigaspeed X10D 1100GS6 Evolve (iPatch ready) p/n 360-IPR-1100-E-GS6-2U-48 | 1 |  | 1738.95 | 1738.95
SX-PP6-760151324 | ) | 760151324 | SYSTIMAX - Pannello 24 porte Cat.6A U/UTP 360 Gigaspeed X10D 1100GS6 Evolve Angled (iPatch ready) p/n 360-IPR-1100A-E-GS6-1U-24 | 1 |  | 940.605 | 940.605
SX-PP6-760151779 | ) | 760151779 | SYSTIMAX - Pannello 48 porte Cat.6A U/UTP 360 Gigaspeed X10D 1100GS6 Evolve Angled (iPatch ready) p/n 360-IPR-1100A-E-GS6-2U-48 | 1 |  | 1673.955 | 1673.955
SX-PP6-760102251 | ) | 760102251 | SYSTIMAX - Pannello 24 porte Cat.6A U/UTP 360 Gigaspeed X10D Patchmax GS6, iPatch ready p/n 360-PM-GS6-2U-24 | 1 |  | 904.74 | 904.74
SX-PP-760151183 | ) | 760151183 | SYSTIMAX - Modulo 6 porte Cat.6A U/UTP 360 Gigaspeed X10D 1100GS6 Evolve (per pannelli 360-E-KIT) p/n 360-IPR-1100-GS6-DM6 | 1 |  | 191.445 | 191.445
Prese RJ45 Cat6A SYSTIMAX 360 GigaSPEED X10D serie MGS600
SX-MJ6-760092361 | J | 760092361 | SYSTIMAX - Presa RJ45 Cat.6A U/UTP Gigaspeed X10D serie MGS600 -nera- p/n MGS600-003 | 1 |  | 28.74 | 28.74
SX-MJ6-760092429 | J | 760092429 | SYSTIMAX - Presa RJ45 Cat.6A U/UTP Gigaspeed X10D serie MGS600 -bianca- p/n MGS600-262 | 1 |  | 28.74 | 28.74
SX-MJ6-760092411 | ) | 760092411 | SYSTIMAX - Presa RJ45 Cat.6A U/UTP Gigaspeed X10D serie MGS600 -avorio- p/n MGS600-246 | 10 |  | 28.74 | 28.74
SX-MJ6-760092445 | ) | 760092445 | SYSTIMAX - Presa RJ45 Cat.6A U/UTP Gigaspeed X10D serie MGS600 -rossa- p/n MGS600-317 | 25 |  | 28.74 | 28.74
SX-MJ6-760092403 | ) | 760092403 | SYSTIMAX - Presa RJ45 Cat.6A U/UTP Gigaspeed X10D serie MGS600 -verde- p/n MGS600-226 | 25 |  | 28.74 | 28.74
SX-MJ6-760092452 | ) | 760092452 | SYSTIMAX - Presa RJ45 Cat.6A U/UTP Gigaspeed X10D serie MGS600 -blu- p/n MGS600-318 | 25 |  | 28.74 | 28.74
SX-MJ6-760092387 | ) | 760092387 | SYSTIMAX - Presa RJ45 Cat.6A U/UTP Gigaspeed X10D serie MGS600 -gialla- p/n MGS600-123 | 25 |  | 28.74 | 28.74
SX-MJ6-760092437 | ) | 760092437 | SYSTIMAX - Presa RJ45 Cat.6A U/UTP Gigaspeed X10D serie MGS600 -grigia- p/n MGS600-270 | 25 |  | 28.74 | 28.74
Bretelle di permutazione Cat6A SYSTIMAX 360 GigaSPEED X10D 360GS10E
SX-PC6-CPCSSZ2-08F003 | ) | CPCSSZ2-08F003 | SYSTIMAX - Bretella di permutazione Cat.6A U/UTP Gigaspeed X10D LSZH 0,9m -bianca-p/n 360GS10E-L-WH | 1 |  | 15.945 | 15.945
SX-PC6-CPCSSZ2-08F005 | J | CPCSSZ2-08F005 | SYSTIMAX - Bretella di permutazione Cat.6A U/UTP Gigaspeed X10D LSZH 1,52m -bianca-p/n 360GS10E-L-WH | 1 |  | 18.255 | 18.255
SX-PC6-CPCSSZ2-08F007 | J | CPCSSZ2-08F007 | SYSTIMAX - Bretella di permutazione Cat.6A U/UTP Gigaspeed X10D LSZH 2,13m -bianca-p/n 360GS10E-L-WH | 1 |  | 20.565 | 20.565
SX-PC6-CPCSSZ2-08F010 | J | CPCSSZ2-08F010 | SYSTIMAX - Bretella di permutazione Cat.6A U/UTP Gigaspeed X10D LSZH 3,05m -bianca- p/n 360GS10E-L-WH | 1 |  | 24.03 | 24.03
SX-PC6-CPCSSZ2-08F016 | J | CPCSSZ2-08F016 | SYSTIMAX - Bretella di permutazione Cat.6A U/UTP Gigaspeed X10D LSZH 4,88m -bianca- p/n 360GS10E-L-WH | 1 |  | 30.96 | 30.96
SX-PC6-CPCSSZ2-08F020 | ) | CPCSSZ2-08F020 | SYSTIMAX - Bretella di permutazione Cat.6A U/UTP Gigaspeed X10D LSZH 6,09m -bianca- p/n 360GS10E-L-WH | 1 |  | 35.58 | 35.58
SX-PC6-CPCSSZ2-03F003 | ) | CPCSSZ2-03F003 | SYSTIMAX - Bretella di permutazione Cat.6A U/UTP Gigaspeed X10D LSZH 0,91m -grigio scuro-p/n 360GS10E-L-DG | 1 |  | 15.945 | 15.945
SX-PC6-CPCSSZ2-03F005 | ) | CPCSSZ2-03F005 | SYSTIMAX - Bretella di permutazione Cat.6A U/UTP Gigaspeed X10D LSZH 1,52m -grigio scuro-p/n 360GS10E-L-DG | 1 |  | 18.255 | 18.255
SX-PC6-CPCSSZ2-03F007 | ) | CPCSSZ2-03F007 | SYSTIMAX - Bretella di permutazione Cat.6A U/UTP Gigaspeed X10D LSZH 2,13m -grigio scuro-p/n 360GS10E-L-DG | 1 |  | 20.565 | 20.565
SX-PC6-CPCSSZ2-03F010 | ) | CPCSSZ2-03F010 | SYSTIMAX - Bretella di permutazione Cat.6A U/UTP Gigaspeed X10D LSZH 3,05m -grigio scuro- p/n 360GS10E-L-DG | 1 |  | 24.03 | 24.03
SX-PC6-CPCSSZ2-03F016 | ) | CPCSSZ2-03F016 | SYSTIMAX - Bretella di permutazione Cat.6A U/UTP Gigaspeed X10D LSZH 4,88m -grigio scuro- p/n 360GS10E-L-DG | 1 |  | 30.96 | 30.96
SX-PC6-CPCSSZ2-03F020 | ) | CPCSSZ2-03F020 | SYSTIMAX - Bretella di permutazione Cat.6A U/UTP Gigaspeed X10D LSZH 6,09m -grigio scuro- p/n 360GS10E-L-DG | 1 |  | 35.58 | 35.58
Sistema Cat6A FTP
Cavi in Rame Cat6A F/UTP e F/FTP SYSTIMAX GigaSPEED 3291 LSZH
SX-CVR-760237886 | ) | 760237886 | SYSTIMAX - Cavo Cat. 6A Gigaspeed XL F/UTP 23AWG B2ca bianco (bobina 305m) p/n 3291B-B WH 4/23 R1000 | 8235 |  | 2.9852 | 2.9852
SX-CVR-760237885 | K | 760237885 | SYSTIMAX - Cavo Cat. 6A Gigaspeed XL F/UTP 23AWG Cca bianco (bobina 305m) p/n 3291B-C WH 4/23 R1000 | 8235 |  | 3.3584 | 3.3584
SX-CVR-760081323 | ) | 760081323 | SYSTIMAX - Cavo Cat. 6A Gigaspeed XL F/UTP 23AWG Dca bianco (bobina 305m) p/n 3291B WH 4/23 R1000 | 8235 |  | 2.4877 | 2.4877
SX-CVR-760178129 | ) | 760178129 | SYSTIMAX - Cavo Cat. 6A F/UTP 24AWG doppia guaina PE da esterno -nero- (reel 305m) p/n1592A BK 4/24 R1000 | 9150 |  | 4.4891 | 4.4891
Prese RJ45 Cat6A FTP SYSTIMAX 360 GigaSPEED X10D serie MGS600
SX-MJ6-760152801 | J | 760152801 | SYSTIMAX - Presa RJ45 Cat.6A FTP Gigaspeed X10D serie HGS620 p/n HGS620 | 1 |  | 30.915 | 30.915
SX-ACC-760152827 | J | 760152827 | COMMSCOPE - Adattatore keystone per presa HGS, confezione 25 pz. p/n HGS-A-KS-BK | 1 |  | 28.965 | 28.965
Pannelli di permutazione SYSTIMAX 360 GigaSPEED X10D
SX-PP6-760150144 | J | 760150144 | SYSTIMAX - Pannello 24 porte Cat.6A F/UTP 360 Gigaspeed X10D 1100GS6 Evolve (iPatch ready) scarico p/n 360-IPR-MFTP-E-HD6B-1U-24 | 1 |  | 170.355 | 170.355
SX-PP6-760151498 | ) | 760151498 | SYSTIMAX - Pannello 48 porte Cat.6A F/UTP 360 Gigaspeed X10D 1100GS6 Evolve (iPatch ready) scarico p/n 360-IPR-MFTP-E-HD6B-2U-48 | 1 |  | 340.695 | 340.695
Bretelle di permutazione Cat6A SYSTIMAX 360 GigaSPEED X10D 360GS10E
SX-PC6-CA111K2-08F003 | ) | CA111K2-08F003 | SYSTIMAX - Bretella di permutazione Cat.6A S/FTP Gigaspeed 26 AWG X10D LSZH 0,91m -bianca- p/n G10SP-L-WH-3FT | 1 |  | 22.965 | 22.965
SX-PC6-CA111K2-08F005 | ) | CA111K2-08F005 | SYSTIMAX - Bretella di permutazione Cat.6A S/FTP Gigaspeed 26 AWG X10D LSZH 1,52m -bianca- p/n G10SP-L-WH-5FT | 1 |  | 25.635 | 25.635
SX-PC6-CA111K2-08F007 | ) | CA111K2-08F007 | SYSTIMAX - Bretella di permutazione Cat.6A S/FTP Gigaspeed 26 AWG X10D LSZH 2,13m -bianca- p/n G10SP-L-WH-7FT | 1 |  | 28.305 | 28.305
SX-PC6-CA111K2-08F010 | ) | CA111K2-08F010 | SYSTIMAX - Bretella di permutazione Cat.6A S/FTP Gigaspeed 26 AWG X10D LSZH 3,05m -bianca- p/n G10SP-L-WH-10FT | 1 |  | 32.31 | 32.31
SX-PC6-CA111K2-08F016 | ) | CA111K2-08F016 | SYSTIMAX - Bretella di permutazione Cat.6A S/FTP Gigaspeed 26 AWG X10D LSZH 4,88m -bianca- p/n G10SP-L-WH-16FT | 1 |  | 40.32 | 40.32
SX-PC6-CA111K2-08F020 | ) | CA111K2-08F020 | SYSTIMAX - Bretella di permutazione Cat.6A S/FTP Gigaspeed 26 AWG X10D LSZH 6,09m -bianca- p/n G10SP-L-WH-20FT | 1 |  | 45.66 | 45.66
SX-PC6-CA111K2-03F003 | ) | CA111K2-03F003 | SYSTIMAX - Bretella di permutazione Cat.6A S/FTP Gigaspeed 26 AWG X10D LSZH 0,91m -grigio scuro- p/n G10SP-L-DGL-3FT | 1 |  | 22.965 | 22.965
SX-PC6-CA111K2-03F005 | ) | CA111K2-03F005 | SYSTIMAX - Bretella di permutazione Cat.6A S/FTP Gigaspeed 26 AWG X10D LSZH 1,52m -grigio scuro- p/n G10SP-L-DGL-5FT | 1 |  | 25.635 | 25.635
SX-PC6-CA111K2-03F007 | ) | CA111K2-03F007 | SYSTIMAX - Bretella di permutazione Cat.6A S/FTP Gigaspeed 26 AWG X10D LSZH 2,13m -grigio scuro- p/n G10SP-L-DGL-7FT | 1 |  | 28.305 | 28.305
SX-PC6-CA111K2-03F010 | ) | CA111K2-03F010 | SYSTIMAX - Bretella di permutazione Cat.6A S/FTP Gigaspeed 26 AWG X10D LSZH 3,05m -grigio scuro- p/n G10SP-L-DGL-10FT | 1 |  | 32.31 | 32.31
SX-PC6-CA111K2-03F016 | ) | CA111K2-03F016 | SYSTIMAX - Bretella di permutazione Cat.6A S/FTP Gigaspeed 26 AWG X10D LSZH 4,87m -grigio scuro- p/n G10SP-L-DGL-16FT | 1 |  | 40.32 | 40.32
SX-PC6-CA111K2-03F020 | ) | CA111K2-03F020 | SYSTIMAX - Bretella di permutazione Cat.6A S/FTP Gigaspeed 26 AWG X10D LSZH 6,09m -grigio scuro- p/n G10SP-L-DGL-20FT | 1 |  | 45.66 | 45.66
Sistema Cat6 U/UTP
Cavi in Rame Cat6 SYSTIMAX 360 GigaSPEED XL U/UTP 3071E LSZH
SX-CVR-760237883 | ) | 760237883 | SYSTIMAX - Cavo Cat. 6 Gigaspeed XL U/UTP 23AWG B2ca LSZH IEC 332.3 bianco (bobina 305m) p/n 3071E-B WHT C6 4/23 U/UTP R1000 | 8235 |  | 2.2878 | 2.2878
SX-CVR-760241923 | ) | 760241923 | SYSTIMAX - Cavo Cat. 6 Gigaspeed XL U/UTP 23AWG B2ca LSZH IEC 332.3 bianco (box 305m) p/n 3071E-B WHT C6 4/23 U/UTP W1000 | 10980 |  | 2.2211 | 2.2211
SX-CVR-760237882 | K | 760237882 | SYSTIMAX - Cavo Cat. 6 Gigaspeed XL U/UTP 23AWG Cca LSZH IEC 332.3 bianco (bobina 305m) p/n 3071E-C WHT C6 4/23 U/UTP R1000 | 305 |  | 2.6813 | 2.6813
SX-CVR-760241924 | K | 760241924 | SYSTIMAX - Cavo Cat. 6 Gigaspeed XL U/UTP 23AWG Cca LSZH IEC 332.3 bianco (box 305m) p/n 3071E-C WHT C6 4/23 U/UTP W1000 | 305 |  | 2.6032 | 2.6032
SX-CVR-700216450 | J | 700216450 | SYSTIMAX - Cavo Cat. 6 Gigaspeed XL U/UTP 23AWG Dca LSZH IEC 332.3 bianco (box 305m) p/n 3071E WH 4/23 W1000 | 305 |  | 1.851 | 1.851
SX-CVR-760008888 | ) | 760008888 | SYSTIMAX - Cavo Cat. 6 Gigaspeed XL U/UTP 23AWG per posa esterna, guaina nera (bobina 305m) p/n 1571A BK 4/24 R1000 | 305 |  | 2.4821 | 2.4821
Pannelli di permutazione SYSTIMAX 360 GigaSPEED XL 1100GS3
SX-PP6-760152561 | J | 760152561 | SYSTIMAX - Pannello 24 porte Cat.6 360 Gigaspeed XL 1100GS3 Evolve, (iPatch ready) U/UTP p/n 360-IPR-1100-E-GS3-1U-24 | 1 |  | 743.97 | 743.97
SX-PP6-760152579 | ) | 760152579 | SYSTIMAX - Pannello 48 porte Cat.6 360 Gigaspeed XL 1100GS3 Evolve, (iPatch ready) U/UTP p/n 360-IPR-1100-E-GS3-2U-48 | 1 |  | 1341.21 | 1341.21
SX-PP6-760151308 | ) | 760151308 | SYSTIMAX - Pannello 24 porte Cat.6 U/UTP 360 Gigaspeed XL 1100GS3 Evolve angolato (iPatch ready) p/n 360-IPR-1100A-E-GS3-1U-24 | 1 |  | 757.935 | 757.935
SX-PP6-760151753 | ) | 760151753 | SYSTIMAX - Pannello 48 porte Cat.6 U/UTP 360 Gigaspeed XL 1100GS3 Evolve angolato (iPatch ready) p/n 360-IPR-1100A-E-GS3-2U-48 | 1 |  | 1354.71 | 1354.71
SX-PP6-760151167 | ) | 760151167 | SYSTIMAX - Modulo 6 porte Cat.6 U/UTP 360 Gigaspeed XL 1100GS3 Evolve (per pannelli 360-E-KIT) p/n 360-IPR-1100-GS3-DM6 | 1 |  | 145.62 | 145.62
Prese RJ45 Cat6 SYSTIMAX 360 GigaSPEED XL
SX-MJ6-700206725 | J | 700206725 | SYSTIMAX - Presa RJ45 Cat.6 U/UTP Gigaspeed XL serie MGS400 -bianca- p/n MGS400-262 | 1 |  | 20.715 | 20.715
SX-MJ6-700206667 | J | 700206667 | SYSTIMAX - Presa RJ45 Cat.6 U/UTP Gigaspeed XL serie MGS400 -nera- p/n MGS400-003 | 1 |  | 20.715 | 20.715
SX-MJ6-700206717 | J | 700206717 | SYSTIMAX - Presa RJ45 Cat.6 U/UTP Gigaspeed XL serie MGS400 -avorio- p/n MGS400-246 | 1 |  | 20.715 | 20.715
SX-MJ6-700206741 | ) | 700206741 | SYSTIMAX - Presa RJ45 Cat.6 U/UTP Gigaspeed XL serie MGS400 -rossa- p/n MGS400-317 | 25 |  | 20.715 | 20.715
SX-MJ6-700206709 | ) | 700206709 | SYSTIMAX - Presa RJ45 Cat.6 U/UTP Gigaspeed XL serie MGS400 -verde- p/n MGS400-226 | 25 |  | 20.715 | 20.715
SX-MJ6-700206758 | ) | 700206758 | SYSTIMAX - Presa RJ45 Cat.6 U/UTP Gigaspeed XL serie MGS400 -blu- p/n MGS400-318 | 25 |  | 20.715 | 20.715
SX-MJ6-700206691 | ) | 700206691 | SYSTIMAX - Presa RJ45 Cat.6 U/UTP Gigaspeed XL serie MGS400 -gialla- p/n MGS400-123 | 25 |  | 20.715 | 20.715
Bretelle di permutazione Cat6 SYSTIMAX 360 GigaSPEED XL GS8E
SX-PC6-CPC3392-08F003 | J | CPC3392-08F003 | SYSTIMAX - Bretella di permutazione Cat.6 U/UTP Gigaspeed XL LSZH 0,91m -bianca- p/n GS8E-L-WH-3FT | 1 |  | 12.96 | 12.96
SX-PC6-CPC3392-08F005 | J | CPC3392-08F005 | SYSTIMAX - Bretella di permutazione Cat.6 U/UTP Gigaspeed XL LSZH 1,52m -bianca- p/n GS8E-L-WH-5FT | 1 |  | 14.64 | 14.64
SX-PC6-CPC3392-08F007 | J | CPC3392-08F007 | SYSTIMAX - Bretella di permutazione Cat.6 U/UTP Gigaspeed XL LSZH 2,13m -bianca- p/n GS8E-L-WH-7FT | 1 |  | 16.32 | 16.32
SX-PC6-CPC3392-08F010 | J | CPC3392-08F010 | SYSTIMAX - Bretella di permutazione Cat.6 U/UTP Gigaspeed XL LSZH 3,05m -bianca- p/n GS8E-L-WH-10FT | 1 |  | 18.84 | 18.84
SX-PC6-CPC3392-08F016 | ) | CPC3392-08F016 | SYSTIMAX - Bretella di permutazione Cat.6 U/UTP Gigaspeed XL LSZH 4,88m -bianca- p/n GS8E-L-WH-16FT | 1 |  | 23.88 | 23.88
SX-PC6-CPC3392-08F020 | ) | CPC3392-08F020 | SYSTIMAX - Bretella di permutazione Cat.6 U/UTP Gigaspeed XL LSZH 6,09m -bianca- p/n GS8E-L-WH-20FT | 1 |  | 27.24 | 27.24
SX-PC6-CPC3392-03F003 | J | CPC3392-03F003 | SYSTIMAX - Bretella di permutazione Cat.6 U/UTP Gigaspeed XL LSZH 0,91m -grigio scuro- p/n GS8E-L-DG-3FT | 1 |  | 12.96 | 12.96
SX-PC6-CPC3392-03F005 | J | CPC3392-03F005 | SYSTIMAX - Bretella di permutazione Cat.6 U/UTP Gigaspeed XL LSZH 1,52m -grigio scuro- p/n GS8E-L-DG-5FT | 1 |  | 14.64 | 14.64
SX-PC6-CPC3392-03F007 | J | CPC3392-03F007 | SYSTIMAX - Bretella di permutazione Cat.6 U/UTP Gigaspeed XL LSZH 2,13m -grigio scuro- p/n GS8E-L-DG-7FT | 1 |  | 16.32 | 16.32
SX-PC6-CPC3392-03F010 | J | CPC3392-03F010 | SYSTIMAX - Bretella di permutazione Cat.6 U/UTP Gigaspeed XL LSZH 3,05m -grigio scuro- p/n GS8E-L-DG-10FT | 1 |  | 18.84 | 18.84
SX-PC6-CPC3392-03F015 | ) | CPC3392-03F015 | SYSTIMAX - Bretella di permutazione Cat.6 U/UTP Gigaspeed XL LSZH 4,57m -grigio scuro- p/n GS8E-L-DG- 15FT | 1 |  | 23.04 | 23.04
SX-PC6-CPC3392-03F016 | J | CPC3392-03F016 | SYSTIMAX - Bretella di permutazione Cat.6 U/UTP Gigaspeed XL LSZH 4,88m -grigio scuro- p/n GS8E-L-DG-16FT | 1 |  | 23.88 | 23.88
SX-PC6-CPC3392-03F020 | ) | CPC3392-03F020 | SYSTIMAX - Bretella di permutazione Cat.6 U/UTP Gigaspeed XL LSZH 6,09m -grigio scuro- p/n GS8E-L-DG-20FT | 1 |  | 27.24 | 27.24
Bretelle di permutazione Cat6 MiNO6 a diametro ridotto
SX-ACC-CO166S2-08M007 | K | CO166S2-08M007 | COMMSCOPE - Bretella di permutazione Cat.6 U/UTP, diametro ridotto 28 AWG, LSZH 7,00m -bianca- p/n MINO6-WH-7M | 1 |  | 29.73 | 29.73
SX-ACC-CO166S2-08M010 | K | CO166S2-08M010 | COMMSCOPE - Bretella di permutazione Cat.6 U/UTP, diametro ridotto 28 AWG, LSZH 10,00m -bianca- p/n MINO6-WH-10M | 1 |  | 37.995 | 37.995
Pannelli di permutazione scarichi U/UTP
SX-PP-760184507 | J | 760184507 | COMMSCOPE - Pannello 24 porte 1U scarico Fleximax UTP -nero- p/n FLEXIMAX PANEL EMEA | 1 |  | 63.105 | 63.105
SX-PP-760207274 | ) | 760207274 | COMMSCOPE - Pannello 24 porte 1U scarico M-series UTP -nero- p/n CPP-UDDM-M-1U-24 | 1 |  | 56.985 | 56.985
Pannelli di permutazione scarichi SYSTIMAX 360
SX-PP-760187187 | J | 760187187 | SYSTIMAX - Pannello di permutazione 24 porte 1U scarico 360 Evolve 1U p/n 360-E-MOD-1U-24 | 1 |  | 151.005 | 151.005
SX-PP-760187195 | ) | 760187195 | SYSTIMAX - Pannello di permutazione 48 porte 2U scarico360 Evolve 2U p/n 360-E-MOD-2U-48 | 1 |  | 263.37 | 263.37
SX-PP-760187203 | ) | 760187203 | SYSTIMAX - Pannello di permutazione 24 porte 360 Evolve, angolato, 1U scarico p/n 360-E-ANG-MOD-1U-24 | 1 |  | 178.23 | 178.23
SX-PP-760187211 | ) | 760187211 | SYSTIMAX - Pannello di permutazione 48 porte 360 Evolve, angolato 2U scarico p/n 360-E-ANG-MOD-2U-48 | 1 |  | 310.86 | 310.86
SX-PP-760187179 | ) | 760187179 | SYSTIMAX - Adattatore pannello 360 Evolve, 6-porte per prese M-series (4 pz) p/n 360 Evolve M-Series Bezel | 1 |  | 50.64 | 50.64
Cavi in fibra ottica
Cavi ottici tight di distribuzione da interno LSZH
SX-CVF-760241762 | L | 760241762 | COMMSCOPE - Cavo ottico Lazrspeed 550, 12 FO tight OM4, distrib. da interno, Cca s1a d1 a1 LSZH -aqua- p/n N-012-DS-5K-FSUAQ/C | 1 | PROMO | 10.017 | 10.017
Cavi ottici Interno/Esterno, Loose Tube, Non-Armati, dielettrici LSZH
SX-CVF-760091835 | L | 760091835 | COMMSCOPE - Cavo ottico Lazrspeed 300, 12 FO OM3, int/ext, loose tube, gel filled, Eca LSZH -nero- p/n Z-012-LN-5L-F12BK/20G/E | 1 | PROMO | 7.692 | 7.692
Cavi ottici Interno/Esterno, Loose Tube, Gel free, Armati metallici, Cca LSZH, elevata resistenza alla trazione
SX-CVF-760218529 | L | 760218529 | COMMSCOPE - Cavo ottico Lazrspeed 550, 12 FO OM4, int/ext arm. met. loose, Cca s1b d2 a1 LSZH -nero- p/n Z-012-LA-5K-F12BK/25D/C | 500.2 |  | 16.9018 | 16.9018
SX-CVF-760239011 | L | 760239011 | COMMSCOPE - Cavo ottico Lazrspeed 550, 24 FO OM4, int/ext arm. met. loose, Cca s1b d2 a1 LSZH -nero- p/n Z-024-LA-5K-F12BK/25D/C | 500.2 |  | 23.899 | 23.899
SX-CVF-760154963 | L | 760154963 | COMMSCOPE - Cavo ottico Teraspeed, 12 FO OS2 ZWP, int/ext, arm. met. loose, Cca s1b d2 a1 LSZH nero- p/n Z-012-LA-8W-F12BK/25D/C | 500.2 |  | 9.45 | 9.45
SX-CVF-760154971 | L | 760154971 | COMMSCOPE - Cavo ottico Teraspeed, 24 FO OS2 ZWP, int/ext, arm. met. loose, Cca s1b d2 a1 LSZH nero- p/n Z-024-LA-8W-F12BK/25D/C | 499.872 |  | 10.237 | 10.237
SX-CVF-760154997 | L | 760154997 | COMMSCOPE - Cavo ottico Teraspeed, 48 FO OS2 ZWP, int/ext, arm. met. loose, Cca s1b d2 a1 LSZH nero- p/n Z-048-LA-8W-F12BK/25D/C | 500.2 |  | 12.195 | 12.195
Cassetti ottici
Cassetti ottici Modulari per sistema SYSTIMAX 360G2
SX-FPP-760193771 | J | 760193771 | COMMSCOPE - Cassetto ottico 360G2 Modular 19" 1U estraibile (iPatch ready) 4 pos. x moduli 360G2/360DM/360DP p/n 360G2-1U-MOD-SD | 1 |  | 377.565 | 377.565
SX-FPP-760193854 | ) | 760193854 | COMMSCOPE - Cassetto ottico 360G2 Modular 19" 2U estraibile (iPatch ready) 8 pos. x moduli 360G2/360DM/360DP p/n 360G2-2U-MOD-SD | 1 |  | 449.475 | 449.475
SX-FPP-760193839 | L | 760193839 | COMMSCOPE - Cassetto ottico 360G2 senza pannello frontale 19" 1U - estraibile p/n 360G2-1U-UP-SD | 1 |  | 195.384 | 195.384
SX-FPP-760193821 | L | 760193821 | COMMSCOPE - Cassetto ottico 360G2 senza pannello frontale 19" 1U -fisso p/n 360G2-1U-UP-FX | 1 |  | 186.407 | 186.407
SX-FPP-760033845 | L | 760033845 | COMMSCOPE - Pannello frontale per cassetto 600G2 scarico, accetta 24 bussole LC duplex p/n G2-1U-24LC-DPLX-EMT (JR/SR) | 1 |  | 24.297 | 24.297
SX-FPP-760033860 | L | 760033860 | COMMSCOPE - Pannello frontale per cassetto 600G2 scarico, accetta 24 bussole SC duplex p/n G2-1U-24SC-DPLX-EMT | 1 |  | 24.371 | 24.371
SX-FPP-760227306 | ) | 760227306 | SYSTIMAX - Cassetto ottico ultra density 19" 2U estraibile accetta 12 moduli 360DM o 360DP p/n UD-2U | 1 |  | 1254.135 | 1254.135
SX-FPP-760193755 | ) | 760193755 | COMMSCOPE - Pannello ottico 19'' 1U fisso, accetta 4 moduli 360DM o 360DP p/n 360MP-1U-PANEL | 1 |  | 301.635 | 301.635
SX-FPP-760193920 | ) | 760193920 | COMMSCOPE - Pannello ottico 19" 2U fisso, accetta 8 moduli 360DM o 360DP p/n 360MP-2U-PANEL | 1 |  | 450.72 | 450.72
Cassetti ottici Modulari sistema AGILE per moduli G2 e adapter pack
SX-FPP-760032110 | ) | 760032110 | SYSTIMAX - Modulo adattatore G2 multimediale per 4 prese RJ45 serie M | 10 |  | 29.82 | 29.82
Vassoio portagiunti per pannelli SYSTIMAX 360G2 e G2
SX-FPP-760039867 | J | 760039867 | COMMSCOPE - Kit vassoio 2 portagiunti a fusione (32 splices) RoloSplice per cassetti G2 p/n RS-2AF-16SF | 1 |  | 43.29 | 43.29
SX-FPP-760031856 | ) | 760031856 | COMMSCOPE - Kit vassoio 4 portagiunti a fusione (64 splices) RoloSplice per cassetti G2 p/n RS-4AF-16SF | 10 |  | 59.61 | 59.61
SX-FPP-760057075 | ) | 760057075 | COMMSCOPE - Kit vassoio 3 portagiunti a fusione (48 splices) a portafoglio per cassetti G2 4U p/n SW-03-FUS | 1 |  | 98.325 | 98.325
SX-FPP-760031054 | ) | 760031054 | COMMSCOPE - Kit vassoio 6 portagiunti a fusione (96 splices) a portafoglio per cassetti G2 4U p/n SW-6AF-16SF | 1 |  | 116.31 | 116.31
SX-FPP-760148502 | J | 760148502 | COMMSCOPE - Kit vassoio per cassetti 360G2 e G2 impilabile (48 splices) p/n 360-LP-STACK-SPT | 1 |  | 78.765 | 78.765
Adapter pack con bussole 360DP per sistema SYSTIMAX 360G2
SX-FAD-760230938 | J | 760230938 | COMMSCOPE - Modulo per cassetto 360G2 con 6 bussole LC dpx, OM4 Lazrspeed con sportello interno aqua p/n 360DPis-12LC-LS | 1 |  | 122.535 | 122.535
SX-FAD-760216754 | J | 760216754 | COMMSCOPE - Modulo per cassetto 360G2 con 12 bussole LC dpx, OM4 Lazrspeed con sportello interno aqua p/n 360DPis-24LC-LS | 1 |  | 258.345 | 258.345
SX-FAD-760230946 | J | 760230946 | COMMSCOPE - Modulo per cassetto 360G2 con 6 bussole LC dpx, OS2 Teraspeed con sportello interno blu p/n 360DPis-12LC-SM | 1 |  | 122.535 | 122.535
SX-FAD-760216762 | J | 760216762 | COMMSCOPE - Modulo per cassetto 360G2 con 12 bussole LC dpx, OS2 Teraspeed con sportello interno blu p/n 360DPis-24LC-SM | 1 |  | 258.345 | 258.345
SX-FAD-760115907 | L | 760115907 | COMMSCOPE - Modulo per cassetto 360DP 24 LC, OM3/4 Lazrspeed (iPatch Ready) aqua p/n 360DP-24LC-LS | 1 | PROMO | 227.22 | 227.22
SX-FAD-760134551 | ) | 760134551 | COMMSCOPE - Modulo per cassetto 360G2 con 6 bussole SC dpx, OM4 aqua p/n 360DP-12SC-LS | 1 |  | 122.535 | 122.535
SX-FAD-760135087 | ) | 760135087 | COMMSCOPE - Modulo per cassetto 360G2 con 6 bussole SC dpx, OS2 blu p/n 360DP-12SC-SM | 1 |  | 122.535 | 122.535
SX-FAD-760109462 | J | 760109462 | COMMSCOPE - Modulo ottico 360G2 cieco, confezione 4 pz. p/n 360G2 MOD-BLANK-4PK | 1 |  | 28.515 | 28.515
Cassette 360G2 con bussole e pigtail
SX-FAD-760245496 | ) | 760245496 | SYSTIMAX - Cassetta G2 con 6 porte SC dpx senza pigtails con cornici colorate aqua, blu, verde, lime p/n G2-SP-12SC | 1 |  | 352.05 | 352.05
SX-FAD-760245495 | ) | 760245495 | SYSTIMAX - Cassetta G2 con 6 porte LC dpx senza pigtails con cornici colorate aqua, blu, verde, lime p/n G2-SP-12LC | 1 |  | 352.05 | 352.05
SX-FAD-760245494 | ) | 760245494 | SYSTIMAX - Cassetta G2 con 12 porte LC dpx senza pigtails con cornici colorate aqua, blu, verde, lime p/n G2-SP-24LC | 1 |  | 470.715 | 470.715
SX-FAD-760245399 | ) | 760245399 | SYSTIMAX - Cassetta G2 con 6 porte LC dpx OM4 con pigtails, acqua p/n G2-SP-12LCX-PT | 1 |  | 587.16 | 587.16
SX-FAD-760245401 | ) | 760245401 | SYSTIMAX - Cassetta G2 con 6 porte LC dpx OS2 con pigtails, blu p/n G2-SP-12LCG-PT | 1 |  | 587.16 | 587.16
SX-FAD-760244927 | ) | 760244927 | SYSTIMAX - Cassetta G2 con 12 porte LC dpx OM4 con pigtails, acqua p/n G2-SP-24LCX-PT | 1 |  | 997.77 | 997.77
SX-FAD-760244929 | ) | 760244929 | SYSTIMAX - Cassetta G2 con 12 porte LC dpx OS2 con pigtails, blu p/n G2-SP-24LCG-PT | 1 |  | 997.77 | 997.77
Adapter pack con bussole 360DPiP per sistema SYSTIMAX 360G2 iPatch Ready
SX-FAD-760242975 | J | 760242975 | SYSTIMAX - Modulo per cassetto 360G2 con 6 bussole LC dpx, OM4 Lazrspeed, iPatch Ready aqua p/n 360DPiP-12LC-LS | 1 |  | 119.775 | 119.775
SX-FAD-760242979 | ) | 760242979 | SYSTIMAX - Modulo per cassetto 360G2 con 12 bussole LC dpx, OM4 Lazrspeed, iPatch Ready aqua p/n 360DPiP-24LC-LS | 1 |  | 258.345 | 258.345
SX-FAD-760242976 | ) | 760242976 | SYSTIMAX - Modulo per cassetto 360G2 con 6 bussole LC dpx, OS2 Teraspeed, iPatch Ready blu p/n 360DPiP-12LC-SM | 1 |  | 119.775 | 119.775
SX-FAD-760242980 | J | 760242980 | SYSTIMAX - Modulo per cassetto 360G2 con 12 bussole LC dpx, OS2 Teraspeed, iPatch Ready blu p/n 360DPiP-24LC-SM | 1 |  | 258.345 | 258.345
SX-FAD-760242978 | ) | 760242978 | SYSTIMAX - Modulo per cassetto 360G2 con 6 bussole LC APC dpx, OS2 Teraspeed, iPatch Ready verde p/n 360DPiP-12LCA-SM | 1 |  | 119.775 | 119.775
SX-FAD-760242982 | ) | 760242982 | SYSTIMAX - Modulo per cassetto 360G2 con 12 bussole LC APC dpx, OS2 Teraspeed iPatch Ready verde p/n 360DPiP-24LCA-SM | 1 |  | 258.345 | 258.345
Bussole
SX-FAD-700002215 | J | 700002215 | COMMSCOPE - Bussola Teraspeed LC duplex - SM blu p/n SFA-LC02-BL (JR/SR) | 1 |  | 21.135 | 21.135
SX-FAD-108622887 | L | 108622887 | COMMSCOPE - Bussola Lazrspeed LC duplex - MM aqua p/n MFA-LC02-AQ (JR/SR) | 1 |  | 12.195 | 12.195
SX-FAD-700004815 | ) | 700004815 | COMMSCOPE - Bussola Teraspeed SC duplex - SM blu p/n SFA-SC02-BL | 25 |  | 12.45 | 12.45
SX-FAD-108622895 | L | 108622895 | COMMSCOPE - Bussola Lazrspeed SC duplex - MM aqua p/n MFA-SC02-AQ | 500 |  | 7.866 | 7.866
Bretelle ottiche TeraSPEED, OS2 (zero water peak singlemode fiber G.652.D, G.657.A1)
SX-FPL-FFWLCLC42JXF07 | K | FFWLCLC42-JXF007 | SYSTIMAX - Bretella ottica Teraspeed LC/LC duplex OS2, LSZH, 1,6 mm zipcord gialla, LSZH, 2, 13 m p/n FFWLCLC42-JX | 1 |  | 62.91 | 62.91
SX-FPL-FFWLCLC42JXF16 | ) | FFWLCLC42-JXF016 | SYSTIMAX - Bretella ottica Teraspeed LC/LC duplex OS2, LSZH, 1,6 mm zipcord gialla, LSZH, 4,88 m p/n FFWLCLC42-JX | 1 |  | 70.47 | 70.47
Bretelle ottiche LazrSPEED 550, OM4
SX-FPL-FFXLCLC42MXF07 | ) | FFXLCLC42-MXF007 | COMMSCOPE - Bretella ottica Lazrspeed 550 LC/LC duplex OM4, LSZH, 1,6 mm zipcord aqua, LSZH, 2,13 m p/n FFXLCLC42-MX | 1 |  | 68.79 | 68.79
SX-FPL-FFXLCLC42MXF10 | ) | FFXLCLC42-MXF010 | COMMSCOPE - Bretella ottica Lazrspeed 550 LC/LC duplex OM4, LSZH, 1,6 mm zipcord aqua, LSZH, 3,05 m p/n FFXLCLC42-MX | 1 |  | 73.83 | 73.83
SX-FPL-FFXLCLC42MXF16 | ) | FFXLCLC42-MXF016 | COMMSCOPE - Bretella ottica Lazrspeed 550 LC/LC duplex OM4, LSZH, 1,6 mm zipcord aqua, LSZH, 4,88 m p/n FFXLCLC42-MX | 1 |  | 83.91 | 83.91
SX-FPL-FFXLCSC42MXF07 | ) | FFXLCSC42-MXF007 | COMMSCOPE - Bretella ottica Lazrspeed 550 LC/SC duplex OM4, LSZH, 1,6 mm zipcord aqua, LSZH, 2,13 m p/n FFXLCSC42-MX | 1 |  | 74.355 | 74.355
Pigtail TeraSPEED, OS2 (zero water peak singlemode fiber G.652.D, G.657.A1)
SX-FPG-FBWLCUC11JXF05 | ) | FBWLCUC11-JXF005 | COMMSCOPE - Pigtail Teraspeed LC OS2, 0,9 mm giallo, riser, 1,52 m p/n FBWLCUC11-JX | 2 |  | 16.44 | 16.44
SX-FPG-FBWLAUC11JXF05 | ) | FBWLAUC11-JXF005 | COMMSCOPE - Pigtail Teraspeed LC/APC OS2, 0,9 mm giallo (connettore verde) 1,52 m p/n FBWLAUC11-JX | 2 |  | 19.17 | 19.17
Pigtail LazrSPEED, OM4
SX-FPG-FBXSCUC11MXF05 | ) | FBXSCUC11-MXF005 | COMMSCOPE - Pigtail Lazrspeed 550 SC OM4, LSZH, 0,9 mm reinforced tight buffered, aqua, 1,52 m | 2 |  | 21.195 | 21.195
Sistema Ottico G2 MPO Optimate Metodo A |  |  | Disattivati come AM e creati come SX 28.12.22
SX-MPO-760242498 | ) | 760242498 | SYSTIMAX - Cassetto ottico G2 MPOptimate OS2, 1x12F MPO/M-12F LC blu, Metodo A, diritto, internal shutters p/n DM12-12LC-SM-A | 1 |  | 794.355 | 794.355
SX-MPO-760242499 | ) | 760242499 | SYSTIMAX - Cassetto ottico G2 MPOptimate OS2, 1x12F MPO/M-12F LC blu, Metodo A, incrociato, int. shutters p/n DM12-12LC-SM-AF | 1 |  | 794.355 | 794.355
SX-MPO-760242493 | ) | 760242493 | SYSTIMAX - Cassetto ottico G2 MPOptimate OM4, 1x12F MPO/M-12F LC aqua, Metodo A, diritto, internal shutters p/n DM12-12LC-LS-A | 1 |  | 742.305 | 742.305
SX-MPO-760242494 | ) | 760242494 | SYSTIMAX - Cassetto ottico G2 MPOptimate OM4, 1x12F MPO/M-12F LC aqua, Metodo A, incrociato, int. shutters p/n DM12-12LC-LS-AF | 1 |  | 742.305 | 742.305
SX-MPO-760242495 | ) | 760242495 | SYSTIMAX - Cassetto ottico G2 MPOptimate OM4, 2x12F MPO/M-24F LC aqua, Metodo A, diritto, internal shutters p/n DM12-24LC-LS-A | 1 |  | 1256.025 | 1256.025
SX-MPO-760242496 | ) | 760242496 | SYSTIMAX - Cassetto ottico G2 MPOptimate OM4, 2x12F MPO/M-24F LC aqua, Metodo A, incrociato, int. shutters p/n DM12-24LC-LS-AF | 1 |  | 1256.025 | 1256.025
SX-MPO-760242500 | ) | 760242500 | SYSTIMAX - Cassetto ottico G2 MPO OS2, 2x12F MPO/M-24F LC blu, Metodo A, diritto, internal shutters p/n DM12-24LC-SM-A | 1 |  | 1344.27 | 1344.27
SX-MPO-760242501 | ) | 760242501 | SYSTIMAX - Cassetto ottico G2 MPO OS2, 2x12F MPO/M-24F LC blu, Metodo A, incrociato, int. shutters p/n DM12-24LC-SM-AF | 1 |  | 1344.27 | 1344.27
SYSTIMAX imVision Software & Controller
SX-ACC-760161380 | L | 760161380 | SYSTIMAX - 360 imVision controller p/n 360-iMV-CNTRLR | 1 | PROMO | 2799.3 | 2799.3
Pannelli di permutazione iPatch Infrastructure Management in rame
SX-PP-760201137 | ) | 760201137 | SYSTIMAX - Pannello 24 porte Cat. 6 360 iPatch 1100GS3 Evolve U/UTP p/n 360-iP-1100-E-GS3-1U-24 | 1 |  | 816.585 | 816.585
SX-PP-760201111 | ) | 760201111 | SYSTIMAX - Pannello 48 porte Cat. 6 360 iPatch 1100GS3 Evolve U/UTP p/n 360-iP-1100-E-GS3-2U-48 | 1 |  | 1633.14 | 1633.14
SX-PP-760201145 | ) | 760201145 | SYSTIMAX - Pannello 24 porte Cat. 6A 360 iPatch 1100GS6 Evolve U/UTP p/n 360-iP-1100-E-GS6-1U-24 | 1 |  | 1116.645 | 1116.645
SX-PP-760201129 | ) | 760201129 | SYSTIMAX - Pannello 48 porte Cat. 6A 360 iPatch 1100GS6 Evolve U/UTP p/n 360-iP-1100-E-GS6-2U-48 | 1 |  | 2122.77 | 2122.77
SX-PP-760202556 | ) | 760202556 | SYSTIMAX - Pannello 24 porte Cat. 6A angolato 360 iPatch 1100GS6 Evolve U/UTP p/n 360-iP-1100A-E-GS6-1U-24 | 1 |  | 1120.53 | 1120.53
SX-PP-760202572 | ) | 760202572 | SYSTIMAX - Pannello 48 porte Cat. 6A angolato 360 iPatch 1100GS6 Evolve U/UTP p/n 360-iP-1100A-E-GS6-2U-48 | 1 |  | 2241.06 | 2241.06
SX-PP-760201178 | ) | 760201178 | SYSTIMAX - Pannello 24 porte 360 iPatch Evolve high density F/UTP p/n 360-iP-MFTP-E-HD6B-1U-24 | 1 |  | 1327.545 | 1327.545
SX-PP-760201186 | ) | 760201186 | SYSTIMAX - Pannello 48 porte 360 iPatch Evolve high density F/UTP p/n 360-iP-MFTP-E-HD6B-2U-48 | 1 |  | 2655.09 | 2655.09
SX-PP-760198747 | ) | 760198747 | SYSTIMAX - Upgrade Kit per pannelli Evolve 360 iPatch 24 porte, confezione da 10 pz. p/n 360-iP-UP-KIT-E-24 | 1 |  | 1599.69 | 1599.69
SX-PP-760198754 | ) | 760198754 | SYSTIMAX - Upgrade Kit per pannelli Evolve e Patchmax 360 iPatch, 2U, 48 porte, confezione da 5 pz. p/n 360-iP-UP-KIT-E+PMAX-48 | 1 |  | 1599.69 | 1599.69
SX-PP-760198762 | ) | 760198762 | SYSTIMAX - Upgrade Kit per pannelli Patchmax 360 iPatch, 2U, 24 porte, confezione da 10 pz. p/n 360-iP-UP-KIT-PMAX-2U-24 | 1 |  | 2666.43 | 2666.43
SX-PP-760201244 | ) | 760201244 | SYSTIMAX - Pannello 24 porte Cat. 6 Patchmax GS3 360 iPatch U/UTP p/n 360-iP-PMAX-GS3-24 | 1 |  | 890.52 | 890.52
SX-PP-760201210 | ) | 760201210 | SYSTIMAX - Pannello 48 porte Cat. 6 Patchmax GS3 360 iPatch U/UTP p/n 360-iP-PMAX-GS3-48 | 1 |  | 1782.66 | 1782.66
SX-PP-760201269 | ) | 760201269 | SYSTIMAX - Pannello 24 porte Cat. 6A Patchmax GS6 360 iPatch U/UTP p/n 360-iP-PMAX-GS6-24 | 1 |  | 1158.315 | 1158.315
SX-PP-760201236 | ) | 760201236 | SYSTIMAX - Pannello 48 porte Cat. 6A Patchmax GS6 360 iPatch U/UTP p/n 360-iP-PMAX-GS6-48 | 1 |  | 2318.28 | 2318.28
SX-PP-760201152 | ) | 760201152 | SYSTIMAX - Pannello 24 porte scarico 360 iPatch 1100 Evolve p/n 360-iP-1100-E-1U-BLANK | 1 |  | 374.595 | 374.595
SX-PP-760201160 | ) | 760201160 | SYSTIMAX - Pannello 48 porte scarico 360 iPatch 1100 Evolve p/n 360-iP-1100-E-2U-BLANK | 1 |  | 699.915 | 699.915
SX-PP-760073866 | ) | 760073866 | SYSTIMAX - Pannello 24 porte scarico 360 iPatch M4200i p/n iP-M4200i-24 | 1 |  | 445.095 | 445.095
SX-PP-760201194 | ) | 760201194 | SYSTIMAX - Pannello 24 porte scarico 360 iPatch FTP Evolve p/n 360-iP-MFTP-E-1U-BLANK | 1 |  | 469.905 | 469.905
SX-PP-760201202 | ) | 760201202 | SYSTIMAX - Pannello 48 porte scarico 360 iPatch FTP Evolve p/n 360-iP-MFTP-E-2U-BLANK | 1 |  | 933.225 | 933.225
Pannelli di permutazione iPatch Infrastructure Management in fibra
SX-FPP-760193789 | ) | 760193789 | SYSTIMAX - Cassetto ottico 360 iPatch G2, 1U 24 porte LC precaricato, fisso p/n 360-iP-G2-1U-LC-FX | 1 |  | 1313.85 | 1313.85
SX-FPP-760193797 | ) | 760193797 | SYSTIMAX - Cassetto ottico 360 iPatch G2, 1U 24 porte LC precaricato, scorrevole p/n 360-iP-G2-1U-LC-SD | 1 |  | 1389.915 | 1389.915
SX-FPP-760105148 | ) | 760105148 | SYSTIMAX - Upgrade kit 360 iPatch per cassetti LC 24 porte 360G2-1U-MOD, confezione 5 pz. p/n 360-iP-UP-KIT-G2-LC - 5pk | 1 |  | 2103.54 | 2103.54
SX-FPP-760168443 | ) | 760168443 | SYSTIMAX - Upgrade kit 360 iPatch per cassetti LC 48 porte 360G2-1U-MOD confezione 5 pz. p/n 360G2-iP-96F-LC-SD-KIT - 5pk | 1 |  | 4543.65 | 4543.65
SX-FPP-760168419 | ) | 760168419 | SYSTIMAX - Cassetto ottico 360 iPatch G2 precaricato, 1U 48 porte LC, scorrevole p/n 360G2-iP-1U-96F-LC-DP-SD | 1 |  | 1932.18 | 1932.18
SX-FPP-760188326 | ) | 760188326 | SYSTIMAX - Cassetto ottico 360 iPatch G2, InstaPatch Teraspeed 1U 48 porte LC, scorrevole p/n 360G2-iP-1U-96F-LC-DM-TS-SD | 1 |  | 9015.615 | 9015.615
SX-FPP-760168435 | ) | 760168435 | SYSTIMAX - Cassetto ottico 360 iPatch G2, InstaPatch Lazrspeed 1U 48 porte LC, scorrevole p/n 360G2-iP-1U-96F-LC-DM-LS-SD | 1 |  | 7130.04 | 7130.04
SX-FPP-760188375 | ) | 760188375 | SYSTIMAX - Cassetto ottico 360 iPatch G2 precaricato, 2U 96 porte LC, scorrevole p/n 360G2-iP-2U-192F-LC-DP-SD | 1 |  | 3613.425 | 3613.425
SX-FPP-760188391 | ) | 760188391 | SYSTIMAX - Cassetto ottico 360 iPatch G2, InstaPatch Teraspeed 1U 96 porte LC, scorrevole p/n 360G2-iP 2U 192F LC DM TS SD | 1 |  | 17780.295 | 17780.295
SX-FPP-760188383 | ) | 760188383 | SYSTIMAX - Cassetto ottico 360 iPatch G2, InstaPatch Lazrspeed 1U 96 porte LC, scorrevole p/n 360G2-iP 2U 192F LC DM LS SD | 1 |  | 14008.845 | 14008.845
SX-FPP-760217414 | ) | 760217414 | SYSTIMAX - Cassetto ottico high density iPatch 1U estraibile 96F-LC Lazrspeed p/n HD-iP-1U-96F-LC-DM-LS-SD | 1 |  | 7090.62 | 7090.62
SX-FPP-760217422 | ) | 760217422 | SYSTIMAX - Cassetto ottico high density iPatch 1U estraibile 96F-LC Lazrspeed p/n HD-iP-1U-96F-LC-DM-TS-SD | 1 |  | 8897.61 | 8897.61
SX-FPP-760217448 | ) | 760217448 | SYSTIMAX - Cassetto ottico high density iPatch 2U estraibile 192F-LC Lazrspeed p/n HD-iP-2U-192F-LC-DM-LS-SD | 1 |  | 14470.98 | 14470.98
SX-FPP-760217455 | ) | 760217455 | SYSTIMAX - Cassetto ottico high density iPatch 2U estraibile 192F-LC Lazrspeed p/n HD-iP-2U-192F-LC-DM-TS-SD | 1 |  | 18084.99 | 18084.99
Gestione delle permutazioni
SX-ACC-760072942 | ) | 760072942 | COMMSCOPE - Passacavi orizzontale, kit di gestione retrocessa, 1U, lato singolo p/n HTK-19-SS-1U | 1 |  | 106.215 | 106.215
SX-ACC-760072959 | ) | 760072959 | COMMSCOPE - Passacavi orizzontale, kit di gestione retrocessa, 2U, lato singolo p/n HTK-19-SS-2U | 1 |  | 119.475 | 119.475
SX-ACC-760072967 | ) | 760072967 | COMMSCOPE - Passacavi orizzontale, kit di gestione retrocessa, 3U, lato singolo p/n HTK-19-SS-3U | 1 |  | 159.825 | 159.825
SX-ACC-760038240 | J | 760038240 | COMMSCOPE - Passacavi orizzontale, 1U p/n HCM-19-SS-1U-EMEA | 1 |  | 37.515 | 37.515
SX-ACC-760038257 | ) | 760038257 | COMMSCOPE - Passacavi orizzontale, 2U p/n HCM-19-SS-2U-EMEA | 1 |  | 42.045 | 42.045

## Panduit
Listino Gennaio25 |  |  | www.compass-distribution.it
Indice
PANDUIT
Cod. Compass |  | Cod. Vendor | Descrizione | MOQ |  | End-User | Netto
Sistema di cablaggio Stutturato PanNet
Categoria 6 PanNet
Cavo Cat6 PanNet
PA-CVR-PUW6C04WH-CE | ) | PUW6C04WH-CE | PANDUIT - Cavo PanNet Cat6 U/UTP LSFRZH AWG 24 Classe B2ca-s1a-d1-a1 -bianco- box 305m | 4270 |  | 2.1215 | 2.1215
PA-CVR-PUY6C04WH-CE | L | PUY6C04WH-CE | PANDUIT - Cavo PanNet Cat6 U/UTP LSFRZH AWG 24 Classe Cca-s1a-d1-a1 -bianco- box 305m | 305 | PROMO | 0.73873 | 0.73873
PA-CVR-PUY6C04WH-FE | ) | PUY6C04WH-FE | PANDUIT - Cavo PanNet Cat6 U/UTP LSFRZH AWG 24 Classe Cca-s1a-d1-a1 -bianco- box 305m | 305 |  | 1.8395 | 1.8395
PA-CVR-PUY6004WH-HE | J | PUY6004WH-HE | PANDUIT - Cavo PanNet Cat6 U/UTP LSFRZH AWG 23 Classe Cca-s1a-d1-a1 -bianco- box 305m | 305 |  | 2.0699 | 2.0699
PA-CVR-PUY6004BU-HED | ) | PUY6004BU-HED | PANDUIT - Cavo PanNet Cat6 U/UTP LSFRZH AWG 23 Classe Cca-s1a-d1-a1 -blu- bobina 500m | 12000 |  | 2.0811 | 2.0811
PA-CVR-PUL6004WH-FE | ) | PUL6004WH-FE | PANDUIT - Cavo PanNet Cat6 U/UTP LSZH1 AWG 23 Classe Dca-s2-d2-a1 -bianco- box 305m | 7320 |  | 1.5435 | 1.5435
PA-CVR-PUL6004BU-FE | ) | PUL6004BU-FE | PANDUIT - Cavo PanNet Cat6 U/UTP LSZH1 AWG 23 Classe Dca-s2-d2-a1 -blu- box 305m | 7320 |  | 1.5435 | 1.5435
PA-CVR-PUO6C04BL-CEG | ) | PUO6C04BL-CEG | PANDUIT - Cavo PanNet Cat6 U/UTP HDPE posa esterna AWG 23 Classe Fca -nero- bobina 305m | 5490 |  | 2.8113 | 2.8113
PA-CVR-PUD6C2804WH-CE | ) | PUD6C2804WH-CE | PANDUIT - Cavo PanNet Cat6 U/UTP LSZH3 AWG 28 Classe Eca -bianco- bobina 305m | 9150 |  | 1.2403 | 1.2403
PA-CVR-PFL6004WH-KD | ) | PFL6004WH-KD | PANDUIT - Cavo PanNet Cat6 F/UTP LSZH1 AWG 23 Classe Eca -bianco- bobina 500m | 9000 |  | 3.0686 | 3.0686
PA-CVR-PFL6004DG-KD | ) | PFL6004DG-KD | PANDUIT - Cavo PanNet Cat6 F/UTP LSZH1 AWG 23 Classe Eca -grigio- bobina 500m | 9000 |  | 3.0686 | 3.0686
Prese PanNet MiniCom Cat6 modulari RJ45 UTP e FTP
PA-MJ6-CJ688TGBL | J | CJ688TGBL | PANDUIT - Presa PanNet MiniCom RJ45 UTP Cat6, nera | 1 |  | 16.12 | 16.12
PA-MJ6-CJ688TGWH | ) | CJ688TGWH | PANDUIT - Presa PanNet MiniCom RJ45 UTP Cat6, bianca | 25 |  | 16.12 | 16.12
PA-MJ6-CJ688TGIW | J | CJ688TGIW | PANDUIT - Presa PanNet MiniCom RJ45 UTP Cat6, bianco avorio | 1 |  | 16.12 | 16.12
PA-MJ6-CJ688TGAW | J | CJ688TGAW | PANDUIT - Presa PanNet MiniCom RJ45 UTP Cat6, bianco artico | 1 |  | 16.12 | 16.12
PA-MJ6-CJ688TGBU | ) | CJ688TGBU | PANDUIT - Presa PanNet MiniCom RJ45 UTP Cat6, blu | 50 |  | 16.12 | 16.12
PA-MJ6-CJ688TGRD | ) | CJ688TGRD | PANDUIT - Presa PanNet MiniCom RJ45 UTP Cat6, rossa | 25 |  | 16.12 | 16.12
PA-MJ6-CJH688TGIW | ) | CJH688TGIW | PANDUIT - Presa PanNet MiniCom RJ45 UTP Cat6 nera con sportello a molla | 10 |  | 17.74 | 17.74
PA-MJ6-CJH688TGBL | ) | CJH688TGBL | PANDUIT - Presa PanNet MiniCom RJ45 UTP Cat6 bianca con sportello a molla | 10 |  | 17.74 | 17.74
PA-MJ6-CJS688TGY | J | CJS688TGY | PANDUIT - Presa PanNet MiniCom RJ45 FTP Cat6 | 1 |  | 19.36 | 19.36
PA-MJ6-CC688BL | ) | CC688BL | PANDUIT - Adattatore PanNet MiniCom RJ45/F-RJ45/F UTP Cat6 nero | 25 |  | 19.31 | 19.31
Pannelli di permutazione precaricati PanNet MiniCom Cat6
PA-PP6-DP24688TGY | ) | DP24688TGY | PANDUIT - Pannello PanNet Cat6 UTP 24 porte RJ45 schema TIA 568A/B, terminazione 110 | 1 |  | 398.88 | 398.88
PA-PP6-CP24688BL | ) | CP24688BL | PANDUIT - Pannello PanNet Cat6 UTP con 24 adattatori RJ45/RJ45 | 1 |  | 563.43 | 563.43
Bretelle di permutazione PanNet Cat6 U/UTP
PA-PC6-UTPSPL1MY | ) | UTPSPL1MY | PANDUIT - Bretella di permutazione PanNet U/UTP Cat6, LSZH 1 m, bianca | 5 |  | 13.52 | 13.52
PA-PC6-UTPSPL2MY | ) | UTPSPL2MY | PANDUIT - Bretella di permutazione PanNet U/UTP Cat6, LSZH 2 m, bianca | 5 |  | 15.57 | 15.57
PA-PC6-UTPSPL3MY | ) | UTPSPL3MY | PANDUIT - Bretella di permutazione PanNet U/UTP Cat6, LSZH 3 m, bianca | 5 |  | 17.62 | 17.62
PA-PC6-UTPSPL5MY | ) | UTPSPL5MY | PANDUIT - Bretella di permutazione PanNet U/UTP Cat6, LSZH 5 m, bianca | 5 |  | 21.69 | 21.69
PA-PC6-UTPSPL10MY | ) | UTPSPL10MY | PANDUIT - Bretella di permutazione PanNet U/UTP Cat6, LSZH 10 m, bianca | 5 |  | 31.9 | 31.9
Bretelle di permutazione PanNet Cat6 U/UTP a diametro ridotto
PA-PC6-UTP28SP0.5M | ) | UTP28SP0.5M | PANDUIT - Bretella di permutazione PanNet U/UTP Cat6, diametro ridotto 3,8 mm, 28 AWG, LSZH 0.5 m, bianca | 10 |  | 13.17 | 13.17
PA-PC6-UTP28SP1M | J | UTP28SP1M | PANDUIT - Bretella di permutazione PanNet U/UTP Cat6, diametro ridotto 3,8 mm, 28 AWG, LSZH 1 m, bianca | 1 |  | 14.26 | 14.26
PA-PC6-UTP28SP1.5M | J | UTP28SP1.5M | PANDUIT - Bretella di permutazione PanNet U/UTP Cat6, diametro ridotto 3,8 mm, 28 AWG, LSZH 1,5 m, bianca | 1 |  | 15.33 | 15.33
PA-PC6-UTP28SP2M | J | UTP28SP2M | PANDUIT - Bretella di permutazione PanNet U/UTP Cat6, diametro ridotto 3,8 mm, 28 AWG, LSZH 2 m, bianca | 1 |  | 16.4 | 16.4
PA-PC6-UTP28SP3M | J | UTP28SP3M | PANDUIT - Bretella di permutazione PanNet U/UTP Cat6, diametro ridotto 3,8 mm, 28 AWG, LSZH 3 m, bianca | 1 |  | 18.57 | 18.57
PA-PC6-UTP28SP4M | ) | UTP28SP4M | PANDUIT - Bretella di permutazione PanNet U/UTP Cat6, diametro ridotto 3,8 mm, 28 AWG, LSZH 4 m, bianca | 10 |  | 20.71 | 20.71
PA-PC6-UTP28SP5M | ) | UTP28SP5M | PANDUIT - Bretella di permutazione PanNet U/UTP Cat6, diametro ridotto 3,8 mm, 28 AWG, LSZH 5 m, bianca | 10 |  | 22.86 | 22.86
PA-PC6-UTP28SP1MGY | ) | UTP28SP1MGY | PANDUIT - Bretella di permutazione PanNet U/UTP Cat6, diametro ridotto 3,8 mm, 28 AWG, LSZH 1 m, grigia | 10 |  | 14.26 | 14.26
PA-PC6-UTP28SP2MGY | ) | UTP28SP2MGY | PANDUIT - Bretella di permutazione PanNet U/UTP Cat6, diametro ridotto 3,8 mm, 28 AWG, LSZH 2 m, grigia | 10 |  | 16.4 | 16.4
PA-PC6-UTP28SP3MGY | ) | UTP28SP3MGY | PANDUIT - Bretella di permutazione PanNet U/UTP Cat6, diametro ridotto 3,8 mm, 28 AWG, LSZH 3 m, grigia | 10 |  | 18.57 | 18.57
PA-PC6-UTP28SP5MGY | ) | UTP28SP5MGY | PANDUIT - Bretella di permutazione PanNet U/UTP Cat6, diametro ridotto 3,8 mm, 28 AWG, LSZH 5 m, grigia | 10 |  | 22.86 | 22.86
PA-PC6-UTP28SP1MRD | ) | UTP28SP1MRD | PANDUIT - Bretella di permutazione PanNet U/UTP Cat6, diametro ridotto 3,8 mm, 28 AWG, LSZH 1 m, rossa | 10 |  | 14.26 | 14.26
PA-PC6-UTP28SP2MRD | ) | UTP28SP2MRD | PANDUIT - Bretella di permutazione PanNet U/UTP Cat6, diametro ridotto 3,8 mm, 28 AWG, LSZH 2 m, rossa | 10 |  | 16.4 | 16.4
PA-PC6-UTP28SP3MRD | ) | UTP28SP3MRD | PANDUIT - Bretella di permutazione PanNet U/UTP Cat6, diametro ridotto 3,8 mm, 28 AWG, LSZH 3 m, rossa | 10 |  | 18.57 | 18.57
PA-PC6-UTP28SP5MRD | ) | UTP28SP5MRD | PANDUIT - Bretella di permutazione PanNet U/UTP Cat6, diametro ridotto 3,8 mm, 28 AWG, LSZH 5 m, rossa | 10 |  | 22.86 | 22.86
PA-PC6-UTP28SP1MGR | ) | UTP28SP1MGR | PANDUIT - Bretella di permutazione PanNet U/UTP Cat6, diametro ridotto 3,8 mm, 28 AWG, LSZH 1 m, verde | 10 |  | 14.26 | 14.26
PA-PC6-UTP28SP2MGR | ) | UTP28SP2MGR | PANDUIT - Bretella di permutazione PanNet U/UTP Cat6, diametro ridotto 3,8 mm, 28 AWG, LSZH 2 m, verde | 10 |  | 16.4 | 16.4
PA-PC6-UTP28SP3MGR | ) | UTP28SP3MGR | PANDUIT - Bretella di permutazione PanNet U/UTP Cat6, diametro ridotto 3,8 mm, 28 AWG, LSZH 3 m, verde | 10 |  | 18.57 | 18.57
PA-PC6-UTP28SP5MGR | ) | UTP28SP5MGR | PANDUIT - Bretella di permutazione PanNet U/UTP Cat6, diametro ridotto 3,8 mm, 28 AWG, LSZH 5 m, verde | 10 |  | 22.86 | 22.86
PA-PC6-UTP28SP1MBU | ) | UTP28SP1MBU | PANDUIT - Bretella di permutazione PanNet U/UTP Cat6, diametro ridotto 3,8 mm, 28 AWG, LSZH 1 m, blu | 10 |  | 14.26 | 14.26
PA-PC6-UTP28SP2MBU | ) | UTP28SP2MBU | PANDUIT - Bretella di permutazione PanNet U/UTP Cat6, diametro ridotto 3,8 mm, 28 AWG, LSZH 2 m, blu | 10 |  | 16.4 | 16.4
PA-PC6-UTP28SP3MBU | ) | UTP28SP3MBU | PANDUIT - Bretella di permutazione PanNet U/UTP Cat6, diametro ridotto 3,8 mm, 28 AWG, LSZH 3 m, blu | 10 |  | 18.57 | 18.57
PA-PC6-UTP28SP5MBU | ) | UTP28SP5MBU | PANDUIT - Bretella di permutazione PanNet U/UTP Cat6, diametro ridotto 3,8 mm, 28 AWG, LSZH 5 m, blu | 10 |  | 22.86 | 22.86
PA-PC6-UTP28SP1MYL | ) | UTP28SP1MYL | PANDUIT - Bretella di permutazione PanNet U/UTP Cat6, diametro ridotto 3,8 mm, 28 AWG, LSZH 1 m, gialla | 10 |  | 14.26 | 14.26
PA-PC6-UTP28SP2MYL | ) | UTP28SP2MYL | PANDUIT - Bretella di permutazione PanNet U/UTP Cat6, diametro ridotto 3,8 mm, 28 AWG, LSZH 2 m, gialla | 10 |  | 16.4 | 16.4
PA-PC6-UTP28SP3MYL | ) | UTP28SP3MYL | PANDUIT - Bretella di permutazione PanNet U/UTP Cat6, diametro ridotto 3,8 mm, 28 AWG, LSZH 3 m, gialla | 10 |  | 18.57 | 18.57
PA-PC6-UTP28SP5MYL | ) | UTP28SP5MYL | PANDUIT - Bretella di permutazione PanNet U/UTP Cat6, diametro ridotto 3,8 mm, 28 AWG, LSZH 5 m, gialla | 10 |  | 22.86 | 22.86
Categoria 6A schermata Keystone
Prese, pannello e bretelle Cat6A Keystone
PA-MJ6A-KJS6X88TC | ) | KJS6X88TC | PANDUIT - Presa keystone RJ45 Cat6A schermata per cavo solido o trefolato da 22 a 24 AWG | 25 |  | 24.1 | 24.1
PA-PP-KP24WSBL | ) | KP24WSBL | PANDUIT - Pannello metallico keystone scarico 24 porte schermato 1U, con barra di sostegno e etichette, nero | 5 |  | 135.26 | 135.26
PA-PC6A-STP6X1MIG | ) | STP6X1MIG | PANDUIT - Bretella di permutazione PanNet S/FTP Cat6A con plug modulari TX6 PLUS, LSZH, 1 m, grigia | 5 |  | 23.57 | 23.57
PA-PC6A-STP6X2MIG | ) | STP6X2MIG | PANDUIT - Bretella di permutazione PanNet S/FTP Cat6A con plug modulari TX6 PLUS, LSZH, 2 m, grigia | 5 |  | 27.12 | 27.12
PA-PC6A-STP6X3MIG | ) | STP6X3MIG | PANDUIT - Bretella di permutazione PanNet S/FTP Cat6A con plug modulari TX6 PLUS, LSZH, 3 m, grigia | 5 |  | 30.69 | 30.69
PA-PC6A-STP6X5MIG | ) | STP6X5MIG | PANDUIT - Bretella di permutazione PanNet S/FTP Cat6A con plug modulari TX6 PLUS, LSZH, 5 m, grigia | 5 |  | 37.79 | 37.79
Categoria 6A PanNet
Cavo Cat6A PanNet
PA-CVR-PUW6AV04WH-EG | ) | PUW6AV04WH-EG | PANDUIT - Cavo PanNet Cat6A U/UTP Vari-MaTriX LSZH3 AWG 23 Classe B2ca-s1a-d1-a1 -bianco- bobina 305 m | 14640 |  | 4.5963 | 4.5963
PA-CVR-PUY6AV04WH-EG | J | PUY6AV04WH-EG | PANDUIT - Cavo PanNet Cat6A U/UTP Vari-MaTriX LSZH3 AWG 23 Classe Cca-s1a-d1-a1 -bianco- bobina 305 m | 305 |  | 3.7071 | 3.7071
PA-CVR-PUY6X04BU-HEG | P | PUY6X04BU-HEG | PANDUIT - Cavo PanNet Cat6A U/UTP LSZH1 AWG 23 con nastro soppressione ANEXT, Classe Cca-s1b-d1-a1 -blu- bobina 305 m | 305 | PROMO | 3.3588 | 3.3588
PA-CVR-PUY6X04WH-HEG | ) | PUY6X04WH-HEG | PANDUIT - Cavo PanNet Cat6A U/UTP LSZH1 AWG 23 con nastro soppressione ANEXT, Classe Cca-s1b-d1- a1 -bianco- bobina 305 m | 305 |  | 3.3588 | 3.3588
PA-CVR-PUL6ASD04WH-EG | ) | PUL6ASD04WH-EG | PANDUIT - Cavo PanNet Cat6A U/UTP MaTriX diametro ridotto 6,1mm LSZH AWG 26 Classe Dca-s2-d2-a1 -bianco- bobina 305 m | 5490 |  | 1.6257 | 1.6257
PA-CVR-PUFY6X04WH-HED | J | PUFY6X04WH-HED | PANDUIT - Cavo PanNet Cat6A U/FTP LSZH1 AWG 23 Classe Cca-s1a-d1-a1 -bianco- bobina 500 m | 305 |  | 3.1702 | 3.1702
PA-CVR-PFY6X04WH-CED | ) | PFY6X04WH-CED | PANDUIT - Cavo PanNet Cat6A F/UTP LSZH1 AWG 23 Classe Cca-s1a-d1-a1 -bianco- bobina 500m | 6000 |  | 2.9144 | 2.9144
PA-CVR-PFL6X04WH-CEG | ) | PFL6X04WH-CEG | PANDUIT - Cavo PanNet Cat6A F/UTP LSZH1 AWG 23 Classe Dca-s2-d2-a1 -bianco- bobina 305 m | 5490 |  | 2.1197 | 2.1197
PA-CVR-PSW7A04WH-HED | ) | PSW7A04WH-HED | PANDUIT - Cavo PanNet Cat7A S/FTP LSFRZH AWG 23 Classe B2ca-s1a-d1-a1 -bianco- bobina 500 m | 9000 |  | 4.8768 | 4.8768
PA-CVR-PSW7004WH-HED | ) | PSW7004WH-HED | PANDUIT - Cavo PanNet Cat7 S/FTP LSZH1 AWG 23 Classe B2ca-s1a-d1-a1 -bianco- bobina 500 m | 9000 |  | 4.0903 | 4.0903
PA-CVR-PFFY6X04WH-HED | ) | PFFY6X04WH-HED | PANDUIT - Cavo PanNet Cat6A F/FTP LSZH AWG 23 Classe Cca-s1-d1-a1 -bianco- bobina 500 m | 9000 |  | 3.1897 | 3.1897
PA-CVR-PUFL6X04WH-HED | ) | PUFL6X04WH-HED | PANDUIT - Cavo PanNet Cat6A U/FTP LSZH3 AWG 23 Classe Dca-s2-d2-a1 -bianco- bobina 500 m | 9000 |  | 2.3056 | 2.3056
Prese PanNet MiniCom Cat6A modulari RJ45 UTP e FTP
PA-MJ6A-CJ6X88TGBL | J | CJ6X88TGBL | PANDUIT - Presa PanNet MiniCom RJ45 UTP Cat6A, nera | 1 |  | 22.81 | 22.81
PA-MJ6A-CJ6X88TGIW | J | CJ6X88TGIW | PANDUIT - Presa PanNet MiniCom RJ45 UTP Cat6A, bianco avorio | 1 |  | 22.81 | 22.81
PA-MJ6A-CJ6X88TGWH | ) | CJ6X88TGWH | PANDUIT - Presa PanNet MiniCom RJ45 UTP Cat6A, bianca | 10 |  | 22.81 | 22.81
PA-MJ6A-CJ6X88TGAW | ) | CJ6X88TGAW | PANDUIT - Presa PanNet MiniCom RJ45 UTP Cat6A, bianco artico | 10 |  | 22.81 | 22.81
PA-MJ6A-CJH6X88TGBL | ) | CJH6X88TGBL | PANDUIT - Presa PanNet MiniCom RJ45 UTP Cat6A, nera con sportello a molla | 10 |  | 25.1 | 25.1
PA-MJ6A-CJH6X88TGIW | ) | CJH6X88TGIW | PANDUIT - Presa PanNet MiniCom RJ45 UTP Cat6A, bianca con sportello a molla | 10 |  | 25.1 | 25.1
PA-MJ6A-CJS6X88TGY | J | CJS6X88TGY | PANDUIT - Presa PanNet MiniCom RJ45 FTP Cat6A | 1 |  | 27.36 | 27.36
Pannelli di permutazione precaricati PanNet MiniCom Cat6A
PA-PP6A-DP246X88TGY | ) | DP246X88TGY | PANDUIT - Pannello PanNet Cat6A UTP 24 porte RJ45 schema TIA 568A/B, terminazione 110 | 1 |  | 598.43 | 598.43
PA-PP6A-DPA246X88TGY | ) | DPA246X88TGY | PANDUIT - Pannello PanNet Cat6A UTP 24 porte RJ45 angolato, schema TIA 568A/B, terminazione 110 | 1 |  | 748.05 | 748.05
Bretelle di permutazione PanNet Cat6A U/UTP
PA-PC6A-UTP6AL1M | ) | UTP6AL1M | PANDUIT - Bretella di permutazione PanNet U/UTP Cat6A, LSZH 1m, bianca | 10 |  | 12.98 | 12.98
PA-PC6A-UTP6AL2M | ) | UTP6AL2M | PANDUIT - Bretella di permutazione PanNet U/UTP Cat6A, LSZH 2m, bianca | 10 |  | 15.38 | 15.38
PA-PC6A-UTP6AL3M | ) | UTP6AL3M | PANDUIT - Bretella di permutazione PanNet U/UTP Cat6A, LSZH 3m, bianca | 10 |  | 17.74 | 17.74
PA-PC6A-UTP6AL5M | ) | UTP6AL5M | PANDUIT - Bretella di permutazione PanNet U/UTP Cat6A, LSZH 5m, bianca | 10 |  | 22.48 | 22.48
PA-PC6A-UTP6AL10M | ) | UTP6AL10M | PANDUIT - Bretella di permutazione PanNet U/UTP Cat6A, LSZH 10m, bianca | 10 |  | 34.33 | 34.33
PA-PC6A-UTP6ASD1M | K | UTP6ASD1M | PANDUIT - Bretella di permutazione PanNet U/UTP Cat6A, diametro ridotto 6,1 mm, 26 AWG, LSZH 1m, bianca | 5 | PROMO | 7.2394 | 7.2394
PA-PC6A-UTP6ASD3M | L | UTP6ASD3M | PANDUIT - Bretella di permutazione PanNet U/UTP Cat6A, diametro ridotto 6,1 mm, 26 AWG, LSZH 3m, bianca | 5 | PROMO | 9.0214 | 9.0214
PA-PC6A-UTP6AX1M | ) | UTP6AX1M | PANDUIT - Bretella di permutazione PanNet U/UTP Cat6A, diametro 6,4 mm, 24 AWG, PVC CM rating 1m, bianca | 10 |  | 19.64 | 19.64
PA-PC6A-UTP6AX2M | ) | UTP6AX2M | PANDUIT - Bretella di permutazione PanNet U/UTP Cat6A, diametro 6,4 mm, 24 AWG, PVC CM rating 2m, bianca | 10 |  | 22.6 | 22.6
PA-PC6A-UTP6AX3M | ) | UTP6AX3M | PANDUIT - Bretella di permutazione PanNet U/UTP Cat6A, diametro 6,4 mm, 24 AWG, PVC CM rating 3m, bianca | 10 |  | 25.57 | 25.57
PA-PC6A-UTP6AX5M | ) | UTP6AX5M | PANDUIT - Bretella di permutazione PanNet U/UTP Cat6A, diametro 6,4 mm, 24 AWG, PVC CM rating 5m, bianca | 10 |  | 31.5 | 31.5
Bretelle di permutazione PanNet Cat6A a diametro ridotto 4,7 mm, 28 AWG
PA-PC6A-UTP28X1M | J | UTP28X1M | PANDUIT - Bretella di permutazione PanNet UTP Cat6A, diametro ridotto 4,7 mm, 28 AWG, LSZH 1m, bianca | 1 |  | 19.24 | 19.24
PA-PC6A-UTP28X1.5M | ) | UTP28X1.5M | PANDUIT - Bretella di permutazione PanNet UTP Cat6A, diametro ridotto 4,7 mm, 28 AWG, LSZH 1.5m, bianca | 10 |  | 20.69 | 20.69
PA-PC6A-UTP28X2M | J | UTP28X2M | PANDUIT - Bretella di permutazione PanNet UTP Cat6A, diametro ridotto 4,7 mm, 28 AWG, LSZH 2m, bianca | 1 |  | 22.14 | 22.14
PA-PC6A-UTP28X3M | J | UTP28X3M | PANDUIT - Bretella di permutazione PanNet UTP Cat6A, diametro ridotto 4,7 mm, 28 AWG, LSZH 3m, bianca | 1 |  | 25.05 | 25.05
PA-PC6A-UTP28X5M | ) | UTP28X5M | PANDUIT - Bretella di permutazione PanNet UTP Cat6A, diametro ridotto 4,7 mm, 28 AWG, LSZH 5m, bianca | 10 |  | 30.86 | 30.86
PA-PC6A-STP28X1MIG | ) | STP28X1MIG | PANDUIT - Bretella di permutazione PanNet F/UTP Cat6A, diametro ridotto 4,7 mm, 28 AWG, LSZH 1m, grigia | 10 |  | 23.1 | 23.1
PA-PC6A-STP28X2MIG | ) | STP28X2MIG | PANDUIT - Bretella di permutazione PanNet F/UTP Cat6A, diametro ridotto 4,7 mm, 28 AWG, LSZH 2m, grigia | 10 |  | 26.57 | 26.57
PA-PC6A-STP28X3MIG | ) | STP28X3MIG | PANDUIT - Bretella di permutazione PanNet F/UTP Cat6A, diametro ridotto 4,7 mm, 28 AWG, LSZH 3m, grigia | 10 |  | 30.07 | 30.07
PA-PC6A-STP28X5MIG | ) | STP28X5MIG | PANDUIT - Bretella di permutazione PanNet F/UTP Cat6A, diametro ridotto 4,7 mm, 28 AWG, LSZH 5m, grigia | 10 |  | 37.05 | 37.05
Bretelle di permutazione PanNet Cat6A S/FTP
PA-PC6A-STP6X1MIG | ) | STP6X1MIG | PANDUIT - Bretella di permutazione PanNet S/FTP Cat6A, 26 AWG, LSZH 1m, grigia | 10 |  | 23.57 | 23.57
PA-PC6A-STP6X2MIG | ) | STP6X2MIG | PANDUIT - Bretella di permutazione PanNet S/FTP Cat6A, 26 AWG, LSZH 2m, grigia | 10 |  | 27.12 | 27.12
PA-PC6A-STP6X3MIG | ) | STP6X3MIG | PANDUIT - Bretella di permutazione PanNet S/FTP Cat6A, 26 AWG, LSZH 3m, grigia | 10 |  | 30.69 | 30.69
PA-PC6A-STP6X5MIG | ) | STP6X5MIG | PANDUIT - Bretella di permutazione PanNet S/FTP Cat6A, 26 AWG, LSZH 5m, grigia | 10 |  | 37.79 | 37.79
PA-PC6A-STP6X10MIG | ) | STP6X10MIG | PANDUIT - Bretella di permutazione PanNet S/FTP Cat6A, 26 AWG, LSZH 10m, grigia | 10 |  | 55.57 | 55.57
Accessori PanNet MiniCom
Pannelli di permutazione PanNet MiniCom scarichi
PA-PP-CPP24WBLY | J | CPP24WBLY | PANDUIT - Pannello plastico MiniCom scarico 24 porte non schermato 1U con frontalino estraibile, nero | 1 |  | 74.95 | 74.95
PA-PP-CPPL24WBLY | ) | CPPL24WBLY | PANDUIT - Pannello plastico MiniCom scarico 24 porte non schermato 1U con frontalino estraibile e porta etichette, nero | 1 |  | 79.76 | 79.76
PA-PP-UICMPP24BLY | ) | UICMPP24BLY | PANDUIT - Pannello metallico MiniCom Ultimate ID scarico 24 porte moduli UTP-FTP-fiber 1U con porta etichette, nero | 10 |  | 86.31 | 86.31
PA-PP-CPPLA24WBLY | ) | CPPLA24WBLY | PANDUIT - Pannello plastico MiniCom scarico 24 porte UTP 1U angolato con frontalino estraibiile e porta etichette, nero | 10 |  | 148.31 | 148.31
PA-PP-CP48HDBL | ) | CP48HDBL | PANDUIT - Pannello metallico MiniCom scarico 48 porte FTP 1U alta densità, etichettatura migliorata, nero | 10 |  | 313 | 313
PA-PP-CPP48HDWBLY | ) | CPP48HDWBLY | PANDUIT - Pannello plastico MiniCom scarico 48 porte UTP 1U alta densità, nero | 5 |  | 222.62 | 222.62
PA-PP-CPP48HDEWBL | ) | CPP48HDEWBL | PANDUIT - Pannello plastico MiniCom scarico 48 porte UTP 1U alta densita', etichettatura migliorata, nero | 10 |  | 222.62 | 222.62
Pannelli di permutazione PanNet MiniCom scarichi in metallo
PA-PP-CP24BLY | J | CP24BLY | PANDUIT - Pannello metallico MiniCom scarico 24 porte schermato 1U, nero | 1 |  | 116.12 | 116.12
PA-PP-CPA24BLY | ) | CPA24BLY | PANDUIT - Pannello metallico MiniCom scarico 24 porte schermato, angolato 1U, nero | 10 |  | 212.62 | 212.62
PA-PP-CP24WSBLY | J | CP24WSBLY | PANDUIT - Pannello metallico MiniCom scarico 24 porte schermato 1U, con barra posteriore, nero | 1 |  | 186.74 | 186.74
PA-PP-CP48BLY | ) | CP48BLY | PANDUIT - Pannello metallico MiniCom scarico 48 porte schermato 2U, nero | 10 |  | 207.62 | 207.62
Adattatori PanNet MiniCom
PA-ACC-AV 5831 | ) | AV 5831 | ADMK - Adattatore MiniCom compatibile per Ave Noir AX nero | 100 |  | 3.5 | 3.5
PA-ACC-AV 5852 | ) | AV 5852 | ADMK - Adattatore MiniCom compatibile per Ave Banquise bianco | 100 |  | 3.5 | 3.5
PA-ACC-AV 5873 | ) | AV 5873 | ADMK - Adattatore MiniCom compatibile per Ave Blanc avorio | 100 |  | 3.5 | 3.5
PA-ACC-AV 5894 | ) | AV 5894 | ADMK - Adattatore MiniCom compatibile per Ave Ral grigio | 100 |  | 3.5 | 3.5
PA-ACC-BT 3660 | ) | BT 3660 | ADMK - Adattatore MiniCom compatibile per BTicino Living Now sabbia | 100 |  | 4.6 | 4.6
PA-ACC-BT 3661 | ) | BT 3661 | ADMK - Adattatore MiniCom compatibile per BTicino Living Now nero | 100 |  | 4.4 | 4.4
PA-ACC-BT 3662 | ) | BT 3662 | ADMK - Adattatore MiniCom compatibile per BTicino Living Now bianco | 100 |  | 4.4 | 4.4
PA-ACC-BT 3870 | ) | BT 3870 | ADMK - Adattatore MiniCom compatibile per BTicino Axolute bianco | 100 |  | 5.2 | 5.2
PA-ACC-BT 3871 | ) | BT 3871 | ADMK - Adattatore MiniCom compatibile per BTicino Axolute HS dark | 100 |  | 5.7 | 5.7
PA-ACC-BT 3872 | ) | BT 3872 | ADMK - Adattatore MiniCom compatibile per BTicino Axolute HC clear | 100 |  | 5.7 | 5.7
PA-ACC-BT 3881 | ) | BT 3881 | ADMK - Adattatore MiniCom compatibile per BTicino Living Light antracite | 10 |  | 3.6 | 3.6
PA-ACC-BT 3882 | J | BT 3882 | ADMK - Adattatore MiniCom compatibile per BTicino Living Light bianco | 10 |  | 3.6 | 3.6
PA-ACC-BT 3883 | ) | BT 3883 | ADMK - Adattatore MiniCom compatibile per BTicino Living nero | 100 |  | 3.8 | 3.8
PA-ACC-BT 3884 | ) | BT 3884 | ADMK - Adattatore MiniCom compatibile per BTicino Living Light argento | 100 |  | 5.6 | 5.6
PA-ACC-BT 3885 | ) | BT 3885 | ADMK - Adattatore MiniCom compatibile per BTicino Magic avorio | 100 |  | 3.6 | 3.6
PA-ACC-BT 3887 | ) | BT 3887 | ADMK - Adattatore MiniCom compatibile per BTicino Magic TT avorio | 100 |  | 3.6 | 3.6
PA-ACC-BT 3889 | J | BT 3889 | ADMK - Adattatore MiniCom compatibile per BTicino Matix bianco | 10 |  | 3.6 | 3.6
PA-ACC-GW 4010 | ) | GW 4010 | ADMK - Adattatore MiniCom compatibile per Gewiss Chorus bianco | 100 |  | 3.6 | 3.6
PA-ACC-GW 4012 | ) | GW 4012 | ADMK - Adattatore MiniCom compatibile per Gewiss Chorus nero | 100 |  | 3.6 | 3.6
PA-ACC-GW 4014 | ) | GW 4014 | ADMK - Adattatore MiniCom compatibile per Gewiss Chorus titanio | 100 |  | 4 | 4
PA-ACC-GW 4015 | ) | GW 4015 | ADMK - Adattatore MiniCom compatibile per Gewiss Playbus nero | 100 |  | 5 | 5
PA-ACC-GW 4800 | ) | GW 4800 | ADMK - Adattatore MiniCom compatibile per Gewiss System nero | 100 |  | 3.7 | 3.7
PA-ACC-GW 4801 | J | GW 4801 | ADMK - Adattatore MiniCom compatibile per Gewiss System bianco | 10 |  | 3.7 | 3.7
PA-ACC-VM 6434 | ) | VM 6434 | ADMK - Adattatore MiniCom compatibile per Vimar Plana bianco | 100 |  | 5.5 | 5.5
PA-ACC-VM 6435 | ) | VM 6435 | ADMK - Adattatore MiniCom compatibile per Vimar Plana argento | 100 |  | 6 | 6
PA-ACC-CBTA1WH-X | L | CBTA1WH-X | PANDUIT - Adattatore MiniCom per BTicino Living Light bianco | 10 |  | 2.4703 | 2.4703
PA-ACC-CVIA1WH-X | L | CVIA1WH-X | PANDUIT - Adattatore MiniCom per Vimar Idea bianco | 10 |  | 1.2029 | 1.2029
Placche 503 e scatole di superficie PanNet MiniCom
PA-RAC-CFPH2IW | J | CFPH2IW | PANDUIT - Placca MiniCom 503 orizzontale 2 posizioni, bianca | 1 |  | 4.57 | 4.57
PA-RAC-CFP4IW | ) | CFP4IW | PANDUIT - Placca MiniCom 503 verticale 4 posizioni, bianca | 10 |  | 3.62 | 3.62
PA-RAC-UICFPHSE2IW | L | UICFPHSE2IW | PANDUIT - Placca MiniCom 503 executive orizzontale 2 posizioni inclinata, bianca | 1 |  | 3.0071 | 3.0071
PA-RAC-CFPHSL4IW | J | CFPHSL4IW | PANDUIT - Placca MiniCom 503 orizzontale 4 posizioni inclinata, bianca | 5 |  | 5.74 | 5.74
PA-RAC-CFPWR4CIG | ) | CFPWR4CIG | PANDUIT - Placca MiniCom 503 verticale 4 posizioni, bianca con sportello trasparente IP 56 | 5 |  | 49.74 | 49.74
PA-RAC-CMBIW-X | J | CMBIW-X | PANDUIT - Inserto cieco MiniCom bianco, confezione da 10pz | 10 |  | 0.55 | 0.55
PA-ACC-CMBBL-X | J | CMBBL-X | PANDUIT - Inserto cieco MiniCom nero, confezione da 10pz | 10 |  | 0.5 | 0.5
PA-ACC-CMBAW-X | ) | CMBAW-X | PANDUIT - Inserto cieco MiniCom bianco artico, confezione da 10pz | 10 |  | 0.55 | 0.55
Scatole da superficie PanNet MiniCom
PA-RAC-CBX1IW-A | ) | CBX1IW-A | PANDUIT - Scatola di superficie MiniCom 1 posizione (23,2h x 26,3w x 48,1l mm), bianca | 5 |  | 5.88 | 5.88
PA-ACC-CBX1AW-A | ) | CBX1AW-A | PANDUIT - Scatola di superficie MiniCom 1 posizione (23,2h x 26,3w x 48,1l mm), bianco artico | 5 |  | 5.88 | 5.88
PA-RAC-CBX2IW-AY | ) | CBX2IW-AY | PANDUIT - Scatola di superficie MiniCom 2 posizioni (27h x 50w x 93l mm), bianca | 5 |  | 9.4 | 9.4
PA-RAC-CBX4IW-AY | ) | CBX4IW-AY | PANDUIT - Scatola di superficie MiniCom 4 posizioni (22,8h x 74w x 114l mm), bianca | 5 |  | 12.21 | 12.21
PA-RAC-CBXQ1IW-A | ) | CBXQ1IW-A | PANDUIT - Scatola di superficie MiniCom 1 posizione (24,89 x 37,6w x 66,0l mm), bianca | 5 |  | 7.29 | 7.29
PA-ACC-CBXQ2IW-A | ) | CBXQ2IW-A | PANDUIT - Scatola di superficie MiniCom 2 posizioni (24,89h x 53,5w x 66,0l mm), bianca | 5 |  | 8.95 | 8.95
PA-RAC-CBXQ6IW-A | ) | CBXQ6IW-A | PANDUIT - Scatola di superficie MiniCom 6 posizioni (26,3h x 125,7w x 96,2l mm), bianca | 5 |  | 23.52 | 23.52
PA-RAC-CBXF6IW-AY | J | CBXF6IW-AY | PANDUIT - Scatola di superficie MiniCom 6 posizioni allungata con gestore fibra (25h x 119,4w x 169,2l mm), bianca | 1 |  | 37.62 | 37.62
PA-ACC-CBXF6AW-AY | ) | CBXF6AW-AY | PANDUIT - Scatola di superficie MiniCom 6 posizioni allungata con gestore fibra (25h x 120,0w x 170,0l mm), bianco artico | 5 |  | 37.62 | 37.62
PA-RAC-CBXF12IW-AY | ) | CBXF12IW-AY | PANDUIT - Scatola di superficie MiniCom 12 posizioni allungata con gestore fibra (46,1h x 120,0w x 170,0l mm), bianca | 5 |  | 41.86 | 41.86
PA-ACC-CBXF12AW-AY | ) | CBXF12AW-AY | PANDUIT - Scatola di superficie MiniCom 12 posizioni allungata con gestore fibra ( 46,1h x 120,0w x 170,0l mm), bianco artico | 5 |  | 41.86 | 41.86
Utensili PanNet
PA-TL-EGJT-1 | ) | EGJT-1 | PANDUIT - Utensile per chiusura connettori Minicom (verde) | 1 |  | 10.88 | 10.88
PA-TL-EGPT | ) | EGPT | PANDUIT - Utensile per chiusura plug PanNet FPUD6X88MTG (blu) | 1 |  | 10.88 | 10.88
Sistema di cablaggio Stutturato NetKey
Categoria 5e UTP NetKey
Cavo Cat5e NetKey
PA-CVR-NUL5C04BU-CE | ) | NUL5C04BU-CE | PANDUIT - Cavo NetKey Cat5e U/UTP LSZH1 AWG 24 Classe Eca -blu- box 305m | 305 |  | 1.1816 | 1.1816
Prese NetKey Cat5e modulari RJ45 UTP Toolless
PA-MJ5-NK5E88MIWY | ) | NK5E88MIWY | PANDUIT - Presa NetKey RJ45 UTP Cat5e keystone, terminabile con CJT-X, bianca | 1 |  | 8.74 | 8.74
PA-MJ5-NK5E88MBLY | ) | NK5E88MBLY | PANDUIT - Presa NetKey RJ45 UTP Cat5e keystone, terminabile con CJT-X, nera | 1 |  | 8.74 | 8.74
Pannelli di permutazione precaricati NetKey Cat5e
PA-PP5-NK5EPPG24Y | ) | NK5EPPG24Y | PANDUIT - Pannello NetKey Cat5e UTP 24 porte RJ45 schema TIA 568A/B, terminazione 110, etichette adesive | 1 |  | 204.14 | 204.14
Bretelle di permutazione NetKey Cat5e UTP
PA-PC5-NK5EPC1MY | ) | NK5EPC1MY | PANDUIT - Bretella di permutazione NetKey U/UTP Cat5e, 1m, bianca | 1 |  | 7.79 | 7.79
PA-PC5-NK5EPC2MY | ) | NK5EPC2MY | PANDUIT - Bretella di permutazione NetKey U/UTP Cat5e, 2m, bianca | 1 |  | 8.98 | 8.98
PA-PC5-NK5EPC3MY | ) | NK5EPC3MY | PANDUIT - Bretella di permutazione NetKey U/UTP Cat5e, 3m, bianca | 1 |  | 10.14 | 10.14
PA-PC5-NK5EPC5MY | ) | NK5EPC5MY | PANDUIT - Bretella di permutazione NetKey U/UTP Cat5e, 5m, bianca | 1 |  | 12.5 | 12.5
Categoria 6 UTP NetKey
Cavo Cat6 NetKey
PA-CVR-NUY6C04BU-FE | J | NUY6C04BU-FE | PANDUIT - Cavo NetKey Cat6 U/UTP LSZH AWG 24 Classe Cca-s1a-d1-a1 -blu- box 305m | 305 |  | 1.6877 | 1.6877
PA-CVR-NUY6C04WH-FE | ) | NUY6C04WH-FE | PANDUIT - Cavo NetKey Cat6 U/UTP LSZH AWG 24 Classe Cca-s1a-d1-a1 -bianco- box 305m | 305 |  | 1.6877 | 1.6877
PA-CVR-NUZ6C04BU-KE | ) | NUZ6C04BU-KE | PANDUIT - Cavo NetKey Cat6 U/UTP LSZH1 AWG 24 Classe Dca-s2-d2-a1 -blu- box 305m | 305 |  | 1.6262 | 1.6262
Prese NetKey Cat6 modulari RJ45 UTP Toolless
PA-MJ6-NK6TMIW | K | NK6TMIW | PANDUIT - Presa NetKey RJ45 UTP Cat6 Giga TX keystone, terminabile con CGJT, bianca | 25 |  | 12.4 | 12.4
PA-MJ6-NK6TMBL | K | NK6TMBL | PANDUIT - Presa NetKey RJ45 UTP Cat6 Giga TX keystone, terminabile con CGJT, nera | 1 |  | 12.4 | 12.4
PA-MJ6-NK6TMBU | K | NK6TMBU | PANDUIT - Presa NetKey RJ45 UTP Cat6 Giga TX keystone, terminabile con CGJT, blu | 1 |  | 12.4 | 12.4
PA-MJ6-NK688MBL | J | NK688MBL | PANDUIT - Presa NetKey RJ45 UTP Cat6 Giga TX keystone, terminabile con punchdown, nera | 1 |  | 10.17 | 10.17
PA-MJ6-NK688MIW | J | NK688MIW | PANDUIT - Presa NetKey RJ45 UTP Cat6 Giga TX keystone, terminabile con punchdown, bianca | 1 |  | 10.17 | 10.17
Pannelli di permutazione precaricati NetKey Cat6
PA-PP6-NK6PPG24Y | J | NK6PPG24Y | PANDUIT - Pannello NetKey Cat6 UTP 24 porte RJ45 schema TIA 568A/B, terminazione 110, etichette adesive | 1 |  | 283.55 | 283.55
Bretelle di permutazione NetKey Cat6 UTP
PA-PC6-NK6PC1MY | J | NK6PC1MY | PANDUIT - Bretella di permutazione NetKey U/UTP Cat6, 1m, bianca | 1 |  | 11.64 | 11.64
PA-PC6-NK6PC2MY | J | NK6PC2MY | PANDUIT - Bretella di permutazione NetKey U/UTP Cat6, 2m, bianca | 1 |  | 13.38 | 13.38
PA-PC6-NK6PC3MY | J | NK6PC3MY | PANDUIT - Bretella di permutazione NetKey U/UTP Cat6, 3m, bianca | 1 |  | 15.14 | 15.14
PA-PC6-NK6PC5MY | ) | NK6PC5MY | PANDUIT - Bretella di permutazione NetKey U/UTP Cat6, 5m, bianca | 1 |  | 18.67 | 18.67
Categoria 6A UTP NetKey
Cavo Cat6A NetKey
PA-CVR-NUY6X04BU-HEG | J | NUY6X04BU-HEG | PANDUIT - Cavo NetKey Cat6A U/UTP LSFRZH a singole coppie protette, AWG 23 Classe Cca-s1a-d1-a1 -blu- box 305m | 305 |  | 2.5393 | 2.5393
PA-CVR-NUY6X04WH-HEG | ) | NUY6X04WH-HEG | PANDUIT - Cavo NetKey Cat6A U/UTP LSFRZH a singole coppie protette, AWG 23 Classe Cca-s1a-d1-a1 -bianco- box 305m | 7320 |  | 2.5393 | 2.5393
PA-CVR-NUL6X04WH-CEG | L | NUL6X04WH-CEG | PANDUIT - Cavo NetKey Cat6A U/UTP LSZH AWG 23 con nastro soppressione ANEXT, Classe Dca-s2-d2-a1 -bianco- box 305m | 305 |  | 0.85759 | 0.85759
PA-CVR-NUL6X04WH-HEG | ) | NUL6X04WH-HEG | PANDUIT - Cavo NetKey Cat6A U/UTP LSZH AWG 23 con nastro soppressione ANEXT, Classe Dca-s2-d2-a1 -bianco- bobina 305m | 305 |  | 2.3463 | 2.3463
Prese NetKey Cat6A modulari RJ45 UTP
PA-MJ6A-NK6X88MIW | J | NK6X88MIW | PANDUIT - Presa NetKey RJ45 UTP Cat6A keystone, terminazione 110, bianca | 1 |  | 15.98 | 15.98
PA-MJ6A-NK6X88MBL | J | NK6X88MBL | PANDUIT - Presa NetKey RJ45 UTP Cat6A keystone, terminazione 110, nera | 1 |  | 15.98 | 15.98
Pannelli di permutazione precaricati NetKey Cat6A
PA-PP6A-NK6XPPG24Y | ) | NK6XPPG24Y | PANDUIT - Pannello NetKey Cat6A UTP 24 porte RJ45 schema TIA 568A/B, terminazione 110, etichette adesive | 1 |  | 405.74 | 405.74
PA-PP6A-NK6XPPG48Y | ) | NK6XPPG48Y | PANDUIT - Pannello NetKey Cat6A UTP 48 porte RJ45 schema TIA 568A/B, terminazione 110, etichette adesive | 1 |  | 828.05 | 828.05
Bretelle di permutazione NetKey Cat6A UTP
PA-PC6A-NK6APC1M | J | NK6APC1M | PANDUIT - Bretella di permutazione NetKey U/UTP Cat6A, diametro 6,4 mm, 26 AWG, LSZH, 1m, bianca | 1 |  | 15.71 | 15.71
PA-PC6A-NK6APC2M | J | NK6APC2M | PANDUIT - Bretella di permutazione NetKey U/UTP Cat6A, diametro 6,4 mm, 26 AWG, LSZH, 2m, bianca | 1 |  | 18.1 | 18.1
PA-PC6A-NK6APC3M | J | NK6APC3M | PANDUIT - Bretella di permutazione NetKey U/UTP Cat6A, diametro 6,4 mm, 26 AWG, LSZH, 3m, bianca | 1 |  | 20.45 | 20.45
PA-PC6A-NK6APC5M | J | NK6APC5M | PANDUIT - Bretella di permutazione NetKey U/UTP Cat6A, diametro 6,4 mm, 26 AWG, LSZH, 5m, bianca | 1 |  | 25.19 | 25.19
PA-PC6A-NK6APC1MBU | ) | NK6APC1MBU | PANDUIT - Bretella di permutazione NetKey U/UTP Cat6A, diametro 6,4 mm, 26 AWG, LSZH, 1m, blu | 10 |  | 15.71 | 15.71
PA-PC6A-NK6APC2MBU | ) | NK6APC2MBU | PANDUIT - Bretella di permutazione NetKey U/UTP Cat6A, diametro 6,4 mm, 26 AWG, LSZH, 2m, blu | 10 |  | 18.1 | 18.1
PA-PC6A-NK6APC3MBU | ) | NK6APC3MBU | PANDUIT - Bretella di permutazione NetKey U/UTP Cat6A, diametro 6,4 mm, 26 AWG, LSZH, 3m, blu | 10 |  | 20.45 | 20.45
PA-PC6A-NK6APC5MBU | ) | NK6APC5MBU | PANDUIT - Bretella di permutazione NetKey U/UTP Cat6A, diametro 6,4 mm, 26 AWG, LSZH, 5m, blu | 10 |  | 25.19 | 25.19
Accessori NetKey
Pannelli di permutazione NetKey scarichi
PA-PP-NKFP24Y | J | NKFP24Y | PANDUIT - Pannello plastico NetKey non schermato, scarico 24 porte keystone con frontalino estraibile 1U, nero | 1 |  | 91.6 | 91.6
PA-PP-NKFP48Y | ) | NKFP48Y | PANDUIT - Pannello plastico NetKey non schermato, scarico 48 porte keystone con frontalino estraibile 1U, nero | 5 |  | 169.02 | 169.02
Placche 503 e scatole di superficie NetKey
PA-PLT-NK2HSFIWY | J | NK2HSFIWY | PANDUIT - Placca NetKey 503 orizzontale 2 posizioni inclinata, bianca | 1 |  | 6.45 | 6.45
PA-PLT-NK4HSFIWY | J | NK4HSFIWY | PANDUIT - Placca NetKey 503 orizzontale 4 posizioni inclinata, bianca | 1 |  | 6.45 | 6.45
PA-PLT-NK2HSFAWY | K | NK2HSFAWY | PANDUIT - Placca NetKey 503 orizzontale 2 posizioni inclinata, bianco artico | 1 |  | 5.24 | 5.24
PA-PLT-NK4HSFAWY | ) | NK4HSFAWY | PANDUIT - Placca NetKey 503 orizzontale 4 posizioni inclinata, bianco artico | 1 |  | 5.24 | 5.24
PA-PLT-NK2BXIW-A | ) | NK2BXIW-A | PANDUIT - Scatola di superficie NetKey 2 posizioni con viti e adesivo, bianca | 5 |  | 8.88 | 8.88
PA-PLT-NK4BXIW-AY | ) | NK4BXIW-AY | PANDUIT - Scatola di superficie NetKey 4 posizioni con viti e adesivo, bianca | 10 |  | 16.1 | 16.1
PA-PLT-NK6BXIW-AY | ) | NK6BXIW-AY | PANDUIT - Scatola di superficie NetKey 6 posizioni allungata, tamburo per fibra ottica, con viti e adesivo, bianca | 5 |  | 28.14 | 28.14
PA-ACC-NKBMIW-X | J | NKBMIW-X | PANDUIT - Inserto cieco NetKey bianco, confezione da 10pz | 10 |  | 0.64 | 0.64
PA-ACC-NKBMBL-X | ) | NKBMBL-X | PANDUIT - Inserto cieco NetKey nero, confezione da 10pz | 10 |  | 0.64 | 0.64
Attrezzi per la terminazione NetKey
PA-TL-CGJT | ) | CGJT | PANDUIT - Attrezzo per terminazione connettori NetKey Cat6 Giga TX | 1 |  | 10.88 | 10.88
PA-TL-CJT-X | ) | CJT-X | PANDUIT - Attrezzo per terminazione connettori NetKey Cat5e | 1 |  | 3.02 | 3.02
Sistema di cablaggio industriale
Sistema in rame
PA-ACC-CDPP8RG | ) | CDPP8RG | PANDUIT - Pannello di permutazione 8 porte rame MiniCom con guida DIN per applicazioni non schermate | 1 |  | 184.02 | 184.02
PA-ACC-CADIN1IG | ) | CADIN1IG | PANDUIT - Adattatore singolo per guida DIN presa MiniCom Rj45 | 10 |  | 18.6 | 18.6
PA-MJ6A-FP6X88MTG | ) | FP6X88MTG | PANDUIT - Plug RJ45 modulare Cat6A UTP TX6A terminabile in campo | 25 |  | 22.52 | 22.52
PA-MJ6A-FPUD6X88MTG | ) | FPUD6X88MTG | PANDUIT - Plug RJ45 modulare Cat6A UTP TX6A terminabile in campo angolato 45 grsdi | 10 |  | 22.52 | 22.52
PA-MJ6A-FPS6X88MTG | ) | FPS6X88MTG | PANDUIT - Plug RJ45 modulare Cat6A FTP TX6A terminabile in campo | 25 |  | 27.14 | 27.14
Sistema ottico
PA-FPP-FDME8RG | K | FDME8RG | PANDUIT - Pannello di permutazione 8 porte in fibra MiniCom con guida DIN | 1 |  | 202.05 | 202.05
PA-ACC-CMDSAQLCZBL | J | CMDSAQLCZBL | PANDUIT - Adattatore MiniCom LC duplex aqua, slitta ceramica | 1 |  | 15.96 | 15.96
PA-ACC-CMDSLCZBU | J | CMDSLCZBU | PANDUIT - Adattatore MiniCom LC duplex OS2 blu, slitta ceramica, adattatore blu | 1 |  | 11.76 | 11.76
PA-ACC-CMDSLCZIW | ) | CMDSLCZIW | PANDUIT - Adattatore MiniCom LC duplex OS2 blu, slitta ceramica, adattatore bianco | 10 |  | 11.76 | 11.76
PA-ACC-CMDBUSCZEI | J | CMDBUSCZEI | PANDUIT - Adattatore MiniCom SC duplex, slitta ceramica con adattatore blu | 1 |  | 9.9 | 9.9
PA-ACC-CMDBUSCZBU | ) | CMDBUSCZBU | PANDUIT - Adattatore MiniCom SC duplex OS2 blu, slitta ceramica con adattatore blu | 10 |  | 9.9 | 9.9
PA-ACC-CMDEISCZAW | K | CMDEISCZAW | PANDUIT - Adattatore MiniCom SC duplex, slitta in ceramica con adattatore avorio | 5 |  | 10.92 | 10.92
PA-ACC-CMSBUSCZIW | K | CMSBUSCZIW | PANDUIT - Adattatore MiniCom SC simplex OS2 bianco international, slitta ceramica, adattatore blu | 5 |  | 8.28 | 8.28
PA-ACC-CMBBL-X | J | CMBBL-X | PANDUIT - Inserto cieco MiniCom nero, confezione da 10pz | 10 |  | 0.5 | 0.5
UPS Industriale a barra DIN tecnologia ultracapacitor -40°C - 60°C senza batteria e necessità di manutenzione
PA-ACC-UPS00100DC | ) | UPS00100DC | PANDUIT - Gruppo di continuità industriale (UPS) senza batteria e manutenzione, 100 Watt, 24 V CC a barra DIN 80x143x169 mm | 1 |  | 1681.02 | 1681.02
Componenti per il cablaggio in fibra ottica Opticom
Connettori Prelappati Opticam® (LC, SC, ST)
Connettori monomodali 9/125 OS2
PA-FCL-FLCSSCBUY | ) | FLCSSCBUY | PANDUIT - Connettore ottico OptiCam LC simplex 9/125 OS2 per cavi 900μm | 10 |  | 35.9 | 35.9
PA-FCL-FSC2SCBU | J | FSC2SCBU | PANDUIT - Connettore ottico OptiCam SC2 simplex 9/125 OS2 per cavi 900μm e attrezzatura OCTT2 | 1 |  | 25.05 | 25.05
PA-FCL-FST2SCBU | ) | FST2SCBU | PANDUIT - Connettore ottico OptiCam ST2 simplex 9/125 OS2 per cavi 900μm e attrezzatura OCTT2 | 10 |  | 25.05 | 25.05
Connettori multimodali 50/125 10GIG™ OM3/OM4
PA-FCL-FLCSMCXAQY | J | FLCSMCXAQY | PANDUIT - Connettore ottico OptiCam LC simplex 50/125 OM3/OM4 per cavi 900μm | 1 |  | 35.9 | 35.9
PA-FCL-FSC2MCXAQ | J | FSC2MCXAQ | PANDUIT - Connettore ottico OptiCam SC2 simplex 50/125 OM3/OM4 per cavi 900μm e attrezzatura OCTT2 | 1 |  | 25.05 | 25.05
PA-FCL-FST2MCXAQ | ) | FST2MCXAQ | PANDUIT - Connettore ottico OptiCam ST2 simplex 50/125 OM3/OM4 per cavi 900μm e attrezzatura OCTT2 | 10 |  | 25.05 | 25.05
Connettori multimodali 50/125 OM2
PA-FCL-FLCSMC5BLY | ) | FLCSMC5BLY | PANDUIT - Connettore ottico OptiCam LC simplex 50/125 OM2 per cavi 900μm | 10 |  | 26.93 | 26.93
PA-FCL-FSC2MC5BL | J | FSC2MC5BL | PANDUIT - Connettore ottico OptiCam SC2 simplex 50/125 OM2 per cavi 900μm e attrezzatura OCTT2 | 1 |  | 25.05 | 25.05
PA-FCL-FST2MC5BL | ) | FST2MC5BL | PANDUIT - Connettore ottico OptiCam ST2 simplex 50/125 OM2 per cavi 900μm e attrezzatura OCTT2 | 10 |  | 25.05 | 25.05
Connettori multimodali 62,5/125 OM1
PA-FCL-FLCSMC6BLY | ) | FLCSMC6BLY | PANDUIT - Connettore ottico OptiCam LC simplex 62,5/125 OM1 per cavi 900μm | 10 |  | 35.9 | 35.9
PA-FCL-FSC2MC6EI | ) | FSC2MC6EI | PANDUIT - Connettore ottico OptiCam SC2 simplex 62,5/125 OM1 per cavi 900μm e attrezzatura OCTT2 | 10 |  | 25.05 | 25.05
PA-FCL-FST2MC6EI | ) | FST2MC6EI | PANDUIT - Connettore ottico OptiCam ST2 simplex 62,5/125 OM1 per cavi 900μm e attrezzatura OCTT2 | 10 |  | 25.05 | 25.05
Kit di Terminazione Opticam per connettori SC, LC e ST
PA-FTL-FOCTT2-KIT | K | FOCTT2-KIT | PANDUIT - Kit terminazione base Opticam2. Include OCTT2, bretelle di lancio e adattatori per connettori SC2, ST2 e LC. | 1 |  | 1043.71 | 1043.71
PA-FTL-FOCTT2-BKIT2 | K | FOCTT2-BKIT2 | PANDUIT - Kit terminazione completo Opticam2. Include OCTT2, attrezzi per terminazione e pulizia, bretelle di lancio, adattatori | 1 |  | 2026.57 | 2026.57
Sistema Opticom: cassetti ottici di terminazione
Cassetti FMD, FMRE e FMT Modulari Opticom
PA-FPP-FMD1 | K | FMD1 | PANDUIT - Cassetto ottico estraibile 4 posizioni moduli FAP/FMP, 1U nero con sportello | 1 |  | 443.57 | 443.57
PA-FPP-FRME1U | ) | FRME1U | PANDUIT - Cassetto ottico estraibile 3 posizioni moduli FAP/FMP, 1U nero con sportello | 1 |  | 473.07 | 473.07
PA-FPP-FRME2U | ) | FRME2U | PANDUIT - Cassetto ottico estraibile 6 posizioni moduli FAP/FMP, 2U nero con sportello | 1 |  | 550.73 | 550.73
PA-FPP-FMT1 | J | FMT1 | PANDUIT - Cassetto ottico fisso nero da associare al frontale CFAPPBL1 per alloggiare 4 moduli FAP/FMP | 1 |  | 200.68 | 200.68
PA-FPP-CFAPPBL1 | J | CFAPPBL1 | PANDUIT - Pannello frontale per FMT1, contiene fino a 4 pannelli FAP/FMP | 1 |  | 45.55 | 45.55
PA-FPP-FST24S | ) | FST24S | PANDUIT - Vassoio portagiunti per 24 fibre a fusione per pannelli FMT e FMD da utilizzare con supporto FSTHED | 1 |  | 161.25 | 161.25
Cassetti FCE Modulari Opticom
PA-FPP-FCE1U | ) | FCE1U | PANDUIT - Cassetto ottico estraibile 4 posizioni moduli FAP/FMP, 4U nero con sportello | 1 |  | 473.07 | 473.07
PA-FPP-FCE2U | ) | FCE2U | PANDUIT - Cassetto ottico estraibile 8 posizioni moduli FAP/FMP, 4U nero con sportello | 1 |  | 550.73 | 550.73
PA-FPP-FCE4U | ) | FCE4U | PANDUIT - Cassetto ottico estraibile 12 posizioni moduli FAP/FMP, 4U nero con sportello | 1 |  | 839.83 | 839.83
PA-FPP-FOSMF | ) | FOSMF | PANDUIT - Vassoio portagiunti per 24 fibre a fusione per pannelli FCEU o FRMEU da utilizzare con supporti FOSMH | 5 |  | 112.24 | 112.24
Sistema Opticom: Moduli FAP SC (Fiber Adapter Panel) per vassoio FMT1 e cassetto FMD1
PA-FPP-FAP3WAQDSCZ | ) | FAP3WAQDSCZ | PANDUIT - Modulo FAP precaricato con 3 bussole SC duplex 50/125 OM3/OM4 acqua | 1 |  | 109.39 | 109.39
PA-FPP-FAP4WAQDSCZ | ) | FAP4WAQDSCZ | PANDUIT - Modulo FAP precaricato con 4 bussole SC duplex 50/125 OM3/OM4 acqua | 5 |  | 145.82 | 145.82
PA-FPP-FAP6WAQDSCZ | ) | FAP6WAQDSCZ | PANDUIT - Modulo FAP precaricato con 6 bussole SC duplex 50/125 OM3/OM4 acqua | 1 |  | 218.66 | 218.66
PA-FPP-FAP6WAQSCZ | ) | FAP6WAQSCZ | PANDUIT - Modulo FAP precaricato con 6 bussole SC simplex 50/125 OM3/OM4 acqua | 1 |  | 109.39 | 109.39
PA-FPP-FAP3WBUDSCZ | ) | FAP3WBUDSCZ | PANDUIT - Modulo FAP precaricato con 3 bussole SC duplex 9/125 OS2 blu | 1 |  | 109.39 | 109.39
PA-FPP-FAP4WBUDSCZ | ) | FAP4WBUDSCZ | PANDUIT - Modulo FAP precaricato con 4 bussole SC duplex 9/125 OS2 blu | 5 |  | 145.82 | 145.82
PA-FPP-FAP6WBUDSCZ | ) | FAP6WBUDSCZ | PANDUIT - Modulo FAP precaricato con 6 bussole SC duplex 9/125 OS2 blu | 5 |  | 218.66 | 218.66
PA-FPP-FAP6WBUSCZ | ) | FAP6WBUSCZ | PANDUIT - Modulo FAP precaricato con 6 bussole SC simplex 9/125 OS2 blu | 1 |  | 109.39 | 109.39
Sistema Opticom: Moduli FAP LC (Fiber Adapter Panel) per vassoio FMT1 e cassetto FMD1
PA-FPP-FAP6WAQDLCZ | J | FAP6WAQDLCZ | PANDUIT - Modulo FAP precaricato con 6 bussole LC duplex 50/125 OM3/OM4 acqua | 1 |  | 167.47 | 167.47
PA-FPP-FAP8WAQDLCZ | ) | FAP8WAQDLCZ | PANDUIT - Modulo FAP precaricato con 8 bussole LC duplex 50/125 OM3/OM4 acqua | 1 |  | 232.21 | 232.21
PA-FPP-FAP12WAQDLCZ | J | FAP12WAQDLCZ | PANDUIT - Modulo FAP precaricato con 12 bussole LC duplex 50/125 OM3/OM4 acqua | 1 |  | 327.73 | 327.73
PA-FPP-FAP12WAQLCZ | ) | FAP12WAQLCZ | PANDUIT - Modulo FAP precaricato con 12 bussole LC simplex 50/125 OM3/OM4 acqua | 1 |  | 209.93 | 209.93
PA-FPP-FAP6WBUDLCZ | J | FAP6WBUDLCZ | PANDUIT - Modulo FAP precaricato con 6 bussole LC duplex 9/125 OS2 blu | 1 |  | 167.84 | 167.84
PA-FPP-FAP8WBUDLCZ | ) | FAP8WBUDLCZ | PANDUIT - Modulo FAP precaricato con 8 bussole LC duplex 9/125 OS2 blu | 10 |  | 232.21 | 232.21
PA-FPP-FAP12WBUDLCZ | ) | FAP12WBUDLCZ | PANDUIT - Modulo FAP precaricato con 12 bussole LC duplex 9/125 OS2 blu | 1 |  | 327.73 | 327.73
PA-FPP-FAP12WBULCZ | ) | FAP12WBULCZ | PANDUIT - Modulo FAP precaricato con 12 bussole LC simplex 9/125 OS2 blu | 1 |  | 209.93 | 209.93
PA-FPP-FMP6 | J | FMP6 | PANDUIT - Modulo FAP vuoto accetta 6 moduli Mini Com | 1 |  | 15.99 | 15.99
PA-FPP-FAPB | J | FAPB | PANDUIT - Modulo FAP cieco | 1 |  | 8.07 | 8.07
Sistema Opticom: Cassetti Ottici precaricati Opticom
PA-FPP-FD1W6AQDSCZ | ) | FD1W6AQDSCZ | PANDUIT - Pannello ottico estraibile precaricato con 6 bussole SC duplex 50/125 OM3/OM4 | 1 |  | 221.79 | 221.79
PA-FPP-FD1W12AQDSCZ | ) | FD1W12AQDSCZ | PANDUIT - Pannello ottico estraibile precaricato con 12 bussole SC duplex 50/125 OM3/OM4 | 1 |  | 326.03 | 326.03
PA-FPP-FD1W24AQDSCZ | ) | FD1W24AQDSCZ | PANDUIT - Pannello ottico estraibile precaricato con 24 bussole SC duplex 50/125 OM3/OM4 | 1 |  | 404.1 | 404.1
PA-FPP-FD1W12AQDLCZ | ) | FD1W12AQDLCZ | PANDUIT - Pannello ottico estraibile precaricato con 12 bussole LC duplex 50/125 OM3/OM4 | 1 |  | 326.03 | 326.03
PA-FPP-FD1W24AQDLCZ | ) | FD1W24AQDLCZ | PANDUIT - Pannello ottico estraibile precaricato con 24 bussole LC duplex 50/125 OM3/OM4 | 1 |  | 421.4 | 421.4
PA-FPP-FD1W6BUDSCZ | ) | FD1W6BUDSCZ | PANDUIT - Pannello ottico estraibile precaricato con 6 bussole SC duplex 9/125 OS2 | 1 |  | 221.79 | 221.79
PA-FPP-FD1W12BUDSCZ | ) | FD1W12BUDSCZ | PANDUIT - Pannello ottico estraibile precaricato con 12 bussole SC duplex 9/125 OS2 | 1 |  | 326.03 | 326.03
PA-FPP-FD1W24BUDSCZ | ) | FD1W24BUDSCZ | PANDUIT - Pannello ottico estraibile precaricato con 24 bussole SC duplex 9/125 OS2 | 1 |  | 495.46 | 495.46
PA-FPP-FD1W12BUDLCZ | ) | FD1W12BUDLCZ | PANDUIT - Pannello ottico estraibile precaricato con 6 bussole LC duplex 9/125 OS2 | 1 |  | 326.03 | 326.03
PA-FPP-FD1W24BUDLCZ | ) | FD1W24BUDLCZ | PANDUIT - Pannello ottico estraibile precaricato con 12 bussole LC duplex 9/125 OS2 | 1 |  | 421.4 | 421.4
PA-ACC-FSC24 | J | FSC24 | PANDUIT - Cartolina porta giunti accetta fino a 24 giunzioni a fusione, compreso coperchio di adesivo | 5 |  | 12.5 | 12.5
Sistema PanNet: Bretelle Ottiche
Sistema PanNet: Bretelle Ottiche Monomodali OS2
PA-FPL-F92ELLNLNSNM01 | ) | F92ELLNLNSNM001 | PANDUIT - Bretella ottica LC/LC duplex 9/125 OS2 1.6mm LSZH 1 m | 10 |  | 60.87 | 60.87
PA-FPL-F92ELLNLNSNM02 | ) | F92ELLNLNSNM002 | PANDUIT - Bretella ottica LC/LC duplex 9/125 OS2 1.6mm LSZH 2 m | 10 |  | 61.77 | 61.77
PA-FPL-F92ELLNLNSNM03 | ) | F92ELLNLNSNM003 | PANDUIT - Bretella ottica LC/LC duplex 9/125 OS2 1.6mm LSZH 3 m | 10 |  | 62.66 | 62.66
PA-FPL-F92ELLNSNSNM01 | ) | F92ELLNSNSNM001 | PANDUIT - Bretella ottica LC/SC duplex 9/125 OS2 1.6mm LSZH 1 m | 10 |  | 60.87 | 60.87
PA-FPL-F92ELLNSNSNM02 | ) | F92ELLNSNSNM002 | PANDUIT - Bretella ottica LC/SC duplex 9/125 OS2 1.6mm LSZH 2 m | 10 |  | 61.77 | 61.77
PA-FPL-F92ELLNSNSNM03 | ) | F92ELLNSNSNM003 | PANDUIT - Bretella ottica LC/SC duplex 9/125 OS2 1.6mm LSZH 3 m | 10 |  | 62.66 | 62.66
PA-FPS-F923LSNSNSNM01 | ) | F923LSNSNSNM001 | PANDUIT - Bretella ottica SC/SC duplex 9/125 OS2 3.0mm LSZH 1 m | 10 |  | 60.87 | 60.87
PA-FPS-F923LSNSNSNM02 | ) | F923LSNSNSNM002 | PANDUIT - Bretella ottica SC/SC duplex 9/125 OS2 3.0mm LSZH 2 m | 10 |  | 61.77 | 61.77
PA-FPS-F923LSNSNSNM03 | ) | F923LSNSNSNM003 | PANDUIT - Bretella ottica SC/SC duplex 9/125 OS2 3.0mm LSZH 3m | 10 |  | 62.66 | 62.66
Sistema PanNet: Bretelle Ottiche Multimodali 50/125 OM3
PA-FPL-FX2ELLNLNSNM01 | ) | FX2ELLNLNSNM001 | PANDUIT - Bretella ottica LC/LC duplex 50/125 OM3 1.6mm LSZH 1 m | 10 |  | 55.02 | 55.02
PA-FPL-FX2ELLNLNSNM02 | ) | FX2ELLNLNSNM002 | PANDUIT - Bretella ottica LC/LC duplex 50/125 OM3 1.6mm LSZH 2 m | 10 |  | 57.23 | 57.23
PA-FPL-FX2ELLNLNSNM03 | ) | FX2ELLNLNSNM003 | PANDUIT - Bretella ottica LC/LC duplex 50/125 OM3 1.6mm LSZH 3 m | 10 |  | 59.44 | 59.44
PA-FPL-FX2ELLNSNSNM01 | ) | FX2ELLNSNSNM001 | PANDUIT - Bretella ottica LC/SC duplex 50/125 OM3 3.0mm LSZH 1 m | 10 |  | 55.02 | 55.02
PA-FPL-FX2ELLNSNSNM02 | ) | FX2ELLNSNSNM002 | PANDUIT - Bretella ottica LC/SC duplex 50/125 OM3 3.0mm LSZH 2 m | 10 |  | 57.23 | 57.23
PA-FPL-FX2ELLNSNSNM03 | ) | FX2ELLNSNSNM003 | PANDUIT - Bretella ottica LC/SC duplex 50/125 OM3 3.0mm LSZH 3 m | 10 |  | 59.44 | 59.44
PA-FPS-FX23LSNSNSNM01 | ) | FX23LSNSNSNM001 | PANDUIT - Bretella ottica SC/SC duplex 50/125 OM3 3.0mm LSZH 1 m | 10 |  | 55.02 | 55.02
PA-FPS-FX23LSNSNSNM02 | ) | FX23LSNSNSNM002 | PANDUIT - Bretella ottica SC/SC duplex 50/125 OM3 3.0mm LSZH 2 m | 10 |  | 57.23 | 57.23
PA-FPS-FX23LSNSNSNM03 | ) | FX23LSNSNSNM003 | PANDUIT - Bretella ottica SC/SC duplex 50/125 OM3 3.0mm LSZH 3 m | 10 |  | 59.44 | 59.44
Sistema PanNet: Bretelle Ottiche Multimodali 50/125 OM4
PA-FPL-FZ2ELLNLNSNM01 | ) | FZ2ELLNLNSNM001 | PANDUIT - Bretella ottica LC/LC duplex 50/125 OM4 1.6mm LSZH 1 m | 10 |  | 56.16 | 56.16
PA-FPL-FZ2ELLNLNSNM02 | ) | FZ2ELLNLNSNM002 | PANDUIT - Bretella ottica LC/LC duplex 50/125 OM4 1.6mm LSZH 2 m | 10 |  | 59.49 | 59.49
PA-FPL-FZ2ELLNLNSNM03 | ) | FZ2ELLNLNSNM003 | PANDUIT - Bretella ottica LC/LC duplex 50/125 OM4 1.6mm LSZH 3 m | 10 |  | 62.82 | 62.82
PA-FPL-FZ2ELLNSNSNM01 | ) | FZ2ELLNSNSNM001 | PANDUIT - Bretella ottica LC/SC duplex 50/125 OM4 1.6mm LSZH 1 m | 10 |  | 56.16 | 56.16
PA-FPL-FZ2ELLNSNSNM02 | ) | FZ2ELLNSNSNM002 | PANDUIT - Bretella ottica LC/SC duplex 50/125 OM4 1.6mm LSZH 2 m | 10 |  | 59.49 | 59.49
PA-FPL-FZ2ELLNSNSNM03 | ) | FZ2ELLNSNSNM003 | PANDUIT - Bretella ottica LC/SC duplex 50/125 OM4 1.6mm LSZH 3 m | 10 |  | 62.82 | 62.82
PA-FPS-FZ23LSNSNSNM01 | ) | FZ23LSNSNSNM001 | PANDUIT - Bretella ottica SC/SC duplex 50/125 OM4 3.0mm LSZH 1 m | 10 |  | 56.16 | 56.16
PA-FPS-FZ23LSNSNSNM02 | ) | FZ23LSNSNSNM002 | PANDUIT - Bretella ottica SC/SC duplex 50/125 OM4 3.0mm LSZH 2 m | 10 |  | 59.49 | 59.49
PA-FPS-FZ23LSNSNSNM03 | ) | FZ23LSNSNSNM003 | PANDUIT - Bretella ottica SC/SC duplex 50/125 OM4 3.0mm LSZH 3 m | 10 |  | 62.82 | 62.82
Sistema PanNet: Pigtails
PA-FPG-F91BN1NNNSNM01 | ) | F91BN1NNNSNM001 | PANDUIT - Pigtail LC simplex 9/125 buffer 900mic. OS1/OS2 1m | 5 |  | 16.52 | 16.52
PA-FPG-F91BN3NNNSNM01 | ) | F91BN3NNNSNM001 | PANDUIT - Pigtail SC simplex 9/125 buffer 900mic. OS1/OS2 1m | 5 |  | 16.52 | 16.52
PA-FPG-FX1BN1NNNSNM01 | ) | FX1BN1NNNSNM001 | PANDUIT - Pigtail LC simplex 50/125 buffer 900mic. OM3 1m | 5 |  | 14.14 | 14.14
PA-FPG-FX1BN1NNNSNM02 | ) | FX1BN1NNNSNM002 | PANDUIT - Pigtail LC simplex 50/125 buffer 900mic. OM3 2m | 5 |  | 14.96 | 14.96
PA-FPG-FX1BN3NNNSNM01 | ) | FX1BN3NNNSNM001 | PANDUIT - Pigtail SC simplex 50/125 buffer 900mic. OM3 1m | 5 |  | 14.14 | 14.14
PA-FPG-FZ1BN1NNNSNM01 | J | FZ1BN1NNNSNM001 | PANDUIT - Pigtail LC simplex 50/125 buffer 900mic. OM4 1m | 5 |  | 15.7 | 15.7
PA-FPG-FZ1BN3NNNSNM01 | ) | FZ1BN3NNNSNM001 | PANDUIT - Pigtail SC simplex 50/125 buffer 900mic. OM4 1m | 5 |  | 15.7 | 15.7
Sistema PanNet: Cavo in fibra Opti-Core loose int/ext non armato
PA-CVF-FACC912-14 | ) | FACC912-14 | PANDUIT - Cavo ottico 12 fibre OS2 int/ext central loose tube, antirod. diam. 7,7mm B2ca s1a d1 a1, nero | 1000 |  | 9.79 | 9.79
PA-CVF-FACC924-14 | ) | FACC924-14 | PANDUIT - Cavo ottico 24 fibre OS2 int/ext central loose tube, antirod. diam. 7,7mm B2ca s1a d1 a1, nero | 1000 |  | 10.54 | 10.54
PA-CVF-FACC912-24 | J | FACC912-24 | PANDUIT - Cavo ottico 12 fibre OS2 int/ext central loose tube, antirod. diam. 9,0mm Cca s1a d1 a1, nero | 1 | PROMO | 2 | 2
PA-CVF-FACC924-24 | ) | FACC924-24 | PANDUIT - Cavo ottico 24 fibre OS2 int/ext central loose tube, antirod. diam. 9,0mm Cca s1a d1 a1, nero | 200 | PROMO | 2.675 | 2.675
PA-CVF-FACC912-40 | ) | FACC912-40 | PANDUIT - Cavo ottico 12 fibre OS2 int/ext central loose tube, antirod. diam. 9,0mm Eca s1a d1 a1, nero | 200 |  | 2.24 | 2.24
PA-CVF-FACC924-40 | ) | FACC924-40 | PANDUIT - Cavo ottico 24 fibre OS2 int/ext central loose tube, antirod. diam. 9,0mm Eca s1a d1 a1, nero | 200 |  | 3 | 3
PA-CVF-FACCX12-24 | ) | FACCX12-24 | PANDUIT - Cavo ottico 12 fibre OM3 int/ext central loose tube, antirod. diam. 9,0mm Cca s1a d1 a1, nero | 1000 |  | 11.69 | 11.69
PA-CVF-FACCX24-24 | ) | FACCX24-24 | PANDUIT - Cavo ottico 24 fibre OM3 int/ext central loose tube, antirod. diam. 9,0mm Cca s1a d1 a1, nero | 1000 |  | 16.87 | 16.87
PA-CVF-FACCX12-40 | ) | FACCX12-40 | PANDUIT - Cavo ottico 12 fibre OM3 int/ext central loose tube, antirod. diam. 7,5mm Eca, nero | 200 |  | 6.71 | 6.71
PA-CVF-FACCX24-40 | ) | FACCX24-40 | PANDUIT - Cavo ottico 24 fibre OM3 int/ext central loose tube, antirod. diam. 8,0mm Eca, nero | 1000 |  | 11.9 | 11.9
PA-CVF-FACCZ12-24 | J | FACCZ12-24 | PANDUIT - Cavo ottico 12 fibre OM4 int/ext central loose tube, antirod. diam. 9,0mm Cca s1a d1 a1, nero | 1 | PROMO | 5.275 | 5.275
PA-CVF-FACCZ24-24 | ) | FACCZ24-24 | PANDUIT - Cavo ottico 24 fibre OM4 int/ext central loose tube, antirod. diam. 9,0mm Cca s1a d1 a1, nero | 200 | PROMO | 9.8 | 9.8
PA-CVF-FACCZ12-40 | ) | FACCZ12-40 | PANDUIT - Cavo ottico 12 fibre OM4 int/ext central loose tube, antirod. diam. 7,5mm Eca, nero | 200 |  | 11.4167 | 11.4167
PA-CVF-FACCZ24-40 | ) | FACCZ24-40 | PANDUIT - Cavo ottico 24 fibre OM4 int/ext central loose tube, antirod. diam. 8,0mm Eca, nero | 1000 |  | 21.3257 | 21.3257
Componenti per il cablaggio in fibra ottica NetKey
Sistema NetKey: cassetti ottici di terminazione
PA-FPP-NKFD1W12AQDLC | L | NKFD1W12AQDLC | PANDUIT - Cassetto ottico NetKey estraibile con 12 adattatori LC duplex multimodali OM3/4 | 1 | PROMO | 134.2292 | 134.2292
PA-FPP-NKFD1W12AQDLCZ | K | NKFD1W12AQDLCZ | PANDUIT - Cassetto ottico NetKey estraibile con 12 adattatori LC duplex multimodali OM3/4 | 1 |  | 321.08 | 321.08
PA-FPP-NKFD1W12BUDSCZ | K | NKFD1W12BUDSCZ | PANDUIT - Cassetto ottico NetKey estraibile con 12 adattatori SC duplex monomodale OS1/OS2 | 1 |  | 433.94 | 433.94
PA-FPP-NKFD1W12BUDLCZ | K | NKFD1W12BUDLCZ | PANDUIT - Cassetto ottico NetKey estraibile con 12 adattatori LC duplex monomodale OS1/OS2 | 1 |  | 367.25 | 367.25
Sistema NetKey: Bretelle Ottiche
Sistema NetKey: Bretelle Ottiche Monomodali OS2
PA-FPL-NKFP92ELLLSM01 | ) | NKFP92ELLLSM001 | PANDUIT - Bretella ottica NetKey LC/LC duplex 9/125 OS2 1.6mm LSZH 1 m | 1 |  | 32.42 | 32.42
PA-FPL-NKFP92ELLLSM02 | ) | NKFP92ELLLSM002 | PANDUIT - Bretella ottica NetKey LC/LC duplex 9/125 OS2 1.6mm LSZH 2 m | 1 |  | 33.87 | 33.87
PA-FPL-NKFP92ELLLSM03 | ) | NKFP92ELLLSM003 | PANDUIT - Bretella ottica NetKey LC/LC duplex 9/125 OS2 1.6mm LSZH 3 m | 10 |  | 35.3 | 35.3
PA-FPL-NKFP92ELLSSM01 | ) | NKFP92ELLSSM001 | PANDUIT - Bretella ottica NetKey LC/SC duplex 9/125 OS2 1.6mm LSZH 1 m | 10 |  | 30.75 | 30.75
PA-FPL-NKFP92ELLSSM02 | ) | NKFP92ELLSSM002 | PANDUIT - Bretella ottica NetKey LC/SC duplex 9/125 OS2 1.6mm LSZH 2 m | 10 |  | 32.8 | 32.8
PA-FPL-NKFP92ELLSSM03 | ) | NKFP92ELLSSM003 | PANDUIT - Bretella ottica NetKey LC/SC duplex 9/125 OS2 1.6mm LSZH 3 m | 10 |  | 34.91 | 34.91
PA-FPS-NKFP923LSSSM01 | ) | NKFP923LSSSM001 | PANDUIT - Bretella ottica NetKey SC/SC duplex 9/125 OS2 3.0mm LSZH 1 m | 10 |  | 30.78 | 30.78
PA-FPS-NKFP923LSSSM02 | ) | NKFP923LSSSM002 | PANDUIT - Bretella ottica NetKey SC/SC duplex 9/125 OS2 3.0mm LSZH 2 m | 10 |  | 34.1 | 34.1
PA-FPS-NKFP923LSSSM03 | ) | NKFP923LSSSM003 | PANDUIT - Bretella ottica NetKey SC/SC duplex 9/125 OS2 3.0mm LSZH 3 m | 10 |  | 37.43 | 37.43
Sistema NetKey: Bretelle Ottiche Multimodali OM3
PA-FPL-NKFPX2ELLLSM01 | ) | NKFPX2ELLLSM001 | PANDUIT - Bretella ottica NetKey LC/LC duplex 50/125 OM3 1.6mm LSZH 1 m | 10 |  | 26.21 | 26.21
PA-FPL-NKFPX2ELLLSM02 | ) | NKFPX2ELLLSM002 | PANDUIT - Bretella ottica NetKey LC/LC duplex 50/125 OM3 1.6mm LSZH 2 m | 10 |  | 28.27 | 28.27
PA-FPL-NKFPX2ELLLSM03 | ) | NKFPX2ELLLSM003 | PANDUIT - Bretella ottica NetKey LC/LC duplex 50/125 OM3 1.6mm LSZH 3 m | 10 |  | 30.34 | 30.34
PA-FPL-NKFPX2ELLSSM01 | ) | NKFPX2ELLSSM001 | PANDUIT - Bretella ottica NetKey LC/SC duplex 50/125 OM3 1.6mm LSZH 1 m | 10 |  | 28.2 | 28.2
PA-FPL-NKFPX2ELLSSM02 | ) | NKFPX2ELLSSM002 | PANDUIT - Bretella ottica NetKey LC/SC duplex 50/125 OM3 1.6mm LSZH 2 m | 10 |  | 30.27 | 30.27
PA-FPL-NKFPX2ELLSSM03 | ) | NKFPX2ELLSSM003 | PANDUIT - Bretella ottica NetKey LC/SC duplex 50/125 OM3 1.6mm LSZH 3 m | 10 |  | 32.34 | 32.34
PA-FPS-NKFPX23LSSSM01 | ) | NKFPX23LSSSM001 | PANDUIT - Bretella ottica NetKey SC/SC duplex 50/125 OM3 3.0mm LSZH 1 m | 10 |  | 27.52 | 27.52
PA-FPS-NKFPX23LSSSM02 | ) | NKFPX23LSSSM002 | PANDUIT - Bretella ottica NetKey SC/SC duplex 50/125 OM3 3.0mm LSZH 2 m | 10 |  | 30.1 | 30.1
PA-FPS-NKFPX23LSSSM03 | ) | NKFPX23LSSSM003 | PANDUIT - Bretella ottica NetKey SC/SC duplex 50/125 OM3 3.0mm LSZH 3 m | 10 |  | 32.67 | 32.67
Sistema NetKey: Bretelle Ottiche Multimodali OM4
PA-FPL-NKFPZ22LLLSM01 | J | NKFPZ22LLLSM001 | PANDUIT - Bretella ottica NetKey LC/LC duplex 50/125 OM4 1.6mm LSZH 1 m | 1 |  | 30.06 | 30.06
PA-FPL-NKFPZ22LLLSM02 | J | NKFPZ22LLLSM002 | PANDUIT - Bretella ottica NetKey LC/LC duplex 50/125 OM4 1.6mm LSZH 2 m | 1 |  | 32.43 | 32.43
PA-FPL-NKFPZ22LLLSM03 | J | NKFPZ22LLLSM003 | PANDUIT - Bretella ottica NetKey LC/LC duplex 50/125 OM4 1.6mm LSZH 3 m | 1 |  | 34.8 | 34.8
Sistema NetKey: Pigtails
PA-FPG-NKFP91BN1NNM01 | J | NKFP91BN1NNM001 | PANDUIT - Pigtail NetKey LC simplex 9/125 OS2 1 m | 1 |  | 9.6 | 9.6
PA-FPG-NKFP91BN3NNM01 | ) | NKFP91BN3NNM001 | PANDUIT - Pigtail NetKey SC simplex 9/125 OS2 1 m | 1 |  | 7.46 | 7.46
PA-FPG-NKFPX1BN1NNM01 | J | NKFPX1BN1NNM001 | PANDUIT - Pigtail NetKey LC simplex 50/125 OM3 1 m | 1 |  | 8.35 | 8.35
PA-FPG-NKFPX1BN3NNM01 | ) | NKFPX1BN3NNM001 | PANDUIT - Pigtail NetKey SC simplex 50/125 OM3 1 m | 1 |  | 7.73 | 7.73
PA-FPG-NKFPZ1BN1NNM01 | J | NKFPZ1BN1NNM001 | PANDUIT - Pigtail NetKey LC simplex 50/125 OM4 1 m | 1 |  | 8.92 | 8.92
Sistema NetKey: Adattatori per connettività ottica
PA-ACC-NKSCMZIW | ) | NKSCMZIW | PANDUIT - Adattatore NetKey SC simplex multimodale, slitta in bronzo, bianco | 10 |  | 11.66 | 11.66
PA-ACC-NKDLCMZAQ | ) | NKDLCMZAQ | PANDUIT - Adattatore NetKey LC duplex multimodale, slitta ceramica, aqua | 10 |  | 19.87 | 19.87
PA-ACC-NKDLCMZIW | ) | NKDLCMZIW | PANDUIT - Adattatore NetKey LC duplex monomodale, slitta ceramica, blu | 10 |  | 19.87 | 19.87
Accessori
Passacavi orizzontali a canalina
PA-RAC-WMPFSE | J | WMPFSE | PANDUIT - Passacavi orizzontali a canalina frontale, 1U | 1 |  | 88.17 | 88.17
PA-RAC-WMP1E | ) | WMP1E | PANDUIT - Passacavi orizzontali a canalina frontale, 2U | 1 |  | 132.05 | 132.05
PA-RAC-WMPVF45E | ) | WMPVF45E | PANDUIT - Passacavi verticale NetRunner singolo a canalina frontale in PVC con coperchio, 45U, nero | 1 |  | 334.69 | 334.69
PA-RAC-FLBSIM-51 | ) | FLBSIM-51 | PANDUIT - Pannello cieco a tendina da 4 a 51U consecutive su guide verticali 19'' | 1 |  | 488.9 | 488.9
Passacavi orizzontali ad anelli
PA-RAC-CMPHF1 | ) | CMPHF1 | PANDUIT - Passacavi orizzontali ad anelli frontale, 1U - D= 38,1x76,2mm | 1 |  | 74 | 74
PA-RAC-CMPHF2 | ) | CMPHF2 | PANDUIT - Passacavi orizzontali ad anelli frontale, 2U - D= 76,2x76,2mm | 1 |  | 113.26 | 113.26
Pannelli ciechi 19"
PA-PP-DPFP1 | ) | DPFP1 | PANDUIT - Pannello cieco 19'' 1U | 10 |  | 44.74 | 44.74
PA-PP-TLBP1S-V | J | TLBP1S-V | PANDUIT - Pannello cieco 19'' 1U montaggio senza viti | 5 |  | 19.35 | 19.35
Stampante per Identificazione
PA-ACC-MP300/E | ) | MP300/E | PANDUIT - Kit stampante MP300 con etich. autolam. S100X150VAM, custodia rigida, batteria al litio, cavo USB e alimentatore | 1 |  | 718.01 | 718.01
Etichette
PA-ACC-C379X030FJC | ) | C379X030FJC | PANDUIT - Etichetta per stampante LS8 identificazione pannelli precaricati, faceplate e scatole PanNet (96,3x7,6 mm), 75 pz | 10 |  | 108.97 | 108.97
PA-ACC-C252X030FJC | ) | C252X030FJC | PANDUIT - Etichetta per stampante LS8 identificazione pannelli modulari metallici NetKey e PanNet (64x7,6 mm) 125 pz | 10 |  | 106 | 106
PA-ACC-C261X035Y1C | ) | C261X035Y1C | PANDUIT - Etichetta per stampante LS8 identificazione pannelli modulari plastici e metallici PanNet (66,3x8,9 mm) 75 pz | 10 |  | 109.59 | 109.59
PA-ACC-S100X160VAC | ) | S100X160VAC | PANDUIT - Etichetta in vinile per stampante LS8 identificazione cavi per tubetti NWSLC-2Y e NWSLC-3Y, diametro 6,4 mm, 175 pz | 10 |  | 66.6 | 66.6
PA-ACC-S100X150VAC | J | S100X150VAC | PANDUIT - Etichetta per stampante LS8 identificazione cavi diametro da 4 a 8,1 mm, 200 pz | 1 |  | 75.46 | 75.46
PA-ACC-C138X019FJC | ) | C138X019FJC | PANDUIT - Etichetta per stampante LS8 identificazione connettore PanNet (35,1x4,8 mm) 200 pz | 10 |  | 106.97 | 106.97
PA-ACC-S050X075VAM | ) | S050X075VAM | PANDUIT - Etichetta autolaminante in vinile 12,7x19,1mm per stampante MP300 ident. cavi da 2 a 4 mm, nero su bianco, 425 pz | 1 |  | 74.66 | 74.66
PA-ACC-S100X150VAM | ) | S100X150VAM | PANDUIT - Etichetta autolaminante per stampante MP300 identificazione cavi diametro da 4 a 8,1 mm, bianca, 175 pz | 1 |  | 61.49 | 61.49

## Corning
Listino Gennaio25 |  |  | www.compass-distribution.it
Indice
CORNING
Cod. Compass |  | Cod. Vendor | Descrizione | MOQ |  | End-User | Netto
Everon Solution - Sistema non schermato in rame Cat.5e
Modular Jacks Cat.5e
CG-FQ100027173 | ) | FQ100027173 | CORNING - Everon, presa RJ45 E100 Cat.5e HW UTP toolless con sportellino, confezione 8 pz, nera, VOL-OCK5EU-BK8 | 8 |  | 3.6397 | 3.6397
CG-FQ100029302 | ) | FQ100029302 | CORNING - Everon, presa RJ45 E100 Cat.5e HW UTP toolless con sportellino, confezione 8 pz, bianca, VOL-OCK5E-U8 | 8 |  | 3.7597 | 3.7597
Everon Solution - Sistema non schermato in rame Cat.6
Modular Jacks Cat.6 UTP
CG-VOL-OCK6-U8 | J | FQ100031258 | CORNING - Everon, presa RJ45 E250 Cat.6 PL UTP toolless con sportellino, 22-26 AWG, confezione da 8 pz, bianca | 8 |  | 3.8197 | 3.8197
CG-VOL-OCK6-U-BK | J | FQ100031209 | CORNING - Everon, presa RJ45 E250 Cat.6 PL UTP toolless con sportellino, 22-26 AWG, confezione da 8 pz, nera | 8 |  | 3.8197 | 3.8197
CG-VOLOCK6UH8 | ) | XF500006432 | CORNING - Everon, presa RJ45 V250 Cat.6 HD a 3 ingressi cavo UTP toolless con sportellino, 22-26 AWG, conf. da 8 pz, bianca | 8 |  | 4.7996 | 4.7996
CG-FQ100031241 | ) | FQ100031241 | CORNING - Everon, presa RJ45 E250 Cat.6 PL UTP toolless con sportellino, 22-26 AWG, confezione da 480 pz, bianca | 480 |  | 3.7197 | 3.7197
Cavi in rame Cat.6 U/UTP
CG-UU009161587 | J | UU009161587 | CORNING - Everon, cavo Cat.6 U/UTP 24AWG 4cp, LSZH/FRNC Cca,s1a,d0,a1, box 305m, verde, cod. VOL6UL4305 | 305 |  | 0.91305 | 0.91305
CG-UU009175405 | ) | UU009175405 | CORNING - Everon, cavo Cat.6 U/UTP 24AWG 4cp, LSZH/FRNC Cca,s1a,d0,a1, bobina 500m, verde, cod. VOL6UL4500 | 500 |  | 0.91305 | 0.91305
CG-MCXVEE-BC047V009L6 | ) | MCXVEE-BC047-V009-L6 | CORNING - Everon, cavo Cat.6 U/UTP 24AWG 4cp, LSZH/FRNC Cca,s1a,d0,a1, bobina 500m, bianco, cod. VOL6UL4500 | 15000 |  | 0.91305 | 0.91305
CG-VOL-6UL4-305 | ) | DE010024342 | CORNING - Everon, cavo Cat.6 U/UTP 24AWG 4cp, LSZH Dca,s2,d2,a1, box 305m, verde, cod. VOL6UL4305 | 305 |  | 0.79436 | 0.79436
Bretelle Cat.6 U/UTP
CG-CCAVGE-DB002A010C0 | ) | CCAVGE-DB002-A010-C0 | CORNING - Everon, bretella di permutazione Cat.6 U/UTP, 26 AWG, LSZH/FR, aqua, 1 m cod. VOL- 6UDL-L1T | 1 |  | 4.0997 | 4.0997
CG-CCAVGE-DB002A020C0 | ) | CCAVGE-DB002-A020-C0 | CORNING - Everon, bretella di permutazione Cat.6 U/UTP, 26 AWG, LSZH/FR, aqua, 2 m cod. VOL- 6UDL-L2T | 1 |  | 5.5196 | 5.5196
CG-CCAVGE-DB002A030C0 | ) | CCAVGE-DB002-A030-C0 | CORNING - Everon, bretella di permutazione Cat.6 U/UTP, 26 AWG, LSZH/FR, aqua, 3 m cod. VOL- 6UDL-L3T | 1 |  | 6.9595 | 6.9595
CG-CCAVGE-DB002A050C0 | ) | CCAVGE-DB002-A050-C0 | CORNING - Everon, bretella di permutazione Cat.6 U/UTP, 26 AWG, LSZH/FR, aqua, 5 m cod. VOL- 6UDL-L5T | 1 |  | 9.7993 | 9.7993
CG-VOL-6UDL-L1T | L | UU008073957 | CORNING - Bretella di permutazione Cat.6 UTP, LSZH, colore turchese 1 m | 1 | PROMO | 3.024 | 3.024
CG-VOL-6UDL-L3T | L | UU008074435 | CORNING - Bretella di permutazione Cat.6 UTP, LSZH, colore turchese 3 m | 1 | PROMO | 4.5 | 4.5
CG-VOL-6UDL-L5T | L | UU008074484 | CORNING - Bretella di permutazione Cat.6 UTP, LSZH, colore turchese 5 m | 1 | PROMO | 6.84 | 6.84
FutureCom Solution - Sistema non schermato in rame Cat.6A
Modular Jacks Cat.6A UTP
CG-VOLOCK6AUN8 | J | XF500006457 | CORNING - FutureCom, presa RJ45 V500 Cat.6A HD a 3 ingressi cavo UTP toolless con sportellino, 22-26 AWG, conf. da 8 pz, bianca | 8 |  | 7.7994 | 7.7994
CG-XF500006390 | J | XF500006390 | CORNING - FutureCom, presa RJ45 V500 Cat.6A HD a 3 ingressi cavo UTP toolless con sportellino, 22-26 AWG, conf. da 8 pz, nera | 8 |  | 7.7994 | 7.7994
Cavi in rame Cat.6A U/UTP
CG-VOL-6AULN4-C | J | UU009161595 | CORNING - Everon, cavo Cat.6A U/UTP 24AWG 4cp, LSZH/FRNC Cca,s1a,d0,a1, bobina 500m, verde, cod. VOL6AUL4500 | 500 |  | 1.1514 | 1.1514
CG-VOL-6AULN4-C/W | ) | MCXKEE-DC047-V009-L6 | CORNING - Everon, cavo Cat.6A U/UTP 24AWG 4cp, LSZH/FRNC Cca,s1a,d0,a1, bobina 500m, bianco, cod. VOL6AUL4500 | 15000 |  | 1.1514 | 1.1514
Bretelle Cat.6A U/UTP
CG-CCAKYE-GB002A010C0 | ) | CCAKYE-GB002-A010-C0 | CORNING - Everon, bretella di permutazione Cat.6A UTP, 24 AWG, LSZH/FR, aqua, 1 m cod. VOL-6AUL- L1-T | 1 |  | 5.7996 | 5.7996
CG-CCAKYE-GB002A020C0 | ) | CCAKYE-GB002-A020-C0 | CORNING - Everon, bretella di permutazione Cat.6A UTP, 24 AWG, LSZH/FR, aqua, 2 m cod. VOL-6AUL- L2-T | 1 |  | 7.6194 | 7.6194
CG-CCAKYE-GB002A030C0 | ) | CCAKYE-GB002-A030-C0 | CORNING - Everon, bretella di permutazione Cat.6A UTP, 24 AWG, LSZH/FR, aqua, 3 m cod. VOL-6AUL- L3-T | 1 |  | 9.4793 | 9.4793
CG-CCAKYE-GB002A050C0 | ) | CCAKYE-GB002-A050-C0 | CORNING - Everon, bretella di permutazione Cat.6A UTP, 24 AWG, LSZH/FR, aqua, 5 m cod. VOL-6AUL- L5-T | 1 |  | 13.159 | 13.159
CG-VOL6AULL1 | L | UU001074879 | CORNING - Bretella di permutazione Cat.6A UTP, LSZH, colore turchese 1 m | 1 | PROMO | 4.23 | 4.23
CG-VOL6AULL2 | L | UU001075009 | CORNING - Bretella di permutazione Cat.6A UTP, LSZH, colore turchese 2 m | 1 | PROMO | 5.4 | 5.4
Everon Solution - Sistema schermato in rame Cat.6
Modular Jacks Cat.6 schermati
CG-VOL-OCK6S-H8 | J | XF500006010 | CORNING - Everon, presa RJ45 V250S Cat.6 PL STP con schermo completo e sportellino, 22-24 AWG, conf. da 8 pz, metal-bianca | 8 |  | 6.1195 | 6.1195
CG-UU001520574 | J | UU001520574 | CORNING - Everon, presa RJ45 E250 Flex Cat.6 PL FTP con schermo parziale e sportellino, 22-26 AWG, conf. da 8 pz, bianca | 8 |  | 4.7796 | 4.7796
Cavi in rame Cat.6 schermati
CG-UU009120245 | ) | UU009120245 | CORNING - Everon, cavo Cat.6 F/UTP 250 MHz 24 AWG 4cp, LSZH/FRNC Cca,s1a,d0,a1 bobina 500m, verde, cod. VOL6FL4500 | 500 |  | 1.0754 | 1.0754
CG-CCXEDE-DD047V004L6 | ) | CCXEDE-DD047-V004-L6 | CORNING - Everon, cavo Cat.6 F/UTP 450 MHz 23 AWG 4cp, LSZH/FRNC Dca,s2,d2,a1 bobina 500m -verde- | 500 |  | 1.1144 | 1.1144
CG-CCXERA-BC047C001L7 | ) | CCXERA-BC047-C001-L7 | CORNING - Everon, cavo Cat.6 U/FTP 250MHz 23AWG 4cp, LSZH/FRNC Cca,s1,d1,a1, bobina da 1000mt, blu | 1000 |  | 1.2835 | 1.2835
CG-CCXERA-B0047C001L7 | ) | CCXERA-B0047-C001-L7 | CORNING - Everon, cavo Cat.6 U/FTP 250MHz 23AWG 4cp, LSZH/FRNC Dca,s2,d1,a1, bobina da 1000mt, nero | 30000 |  | 1.152 | 1.152
CG-CCXDDA-D0047C001L7 | ) | CCXDDA-D0047-C001-L7 | CORNING - Everon, cavo Cat.6 F/FTP 450MHz 23AWG 4cp, LSZH/FRNC Dca,s1,d1,a1, bobina da 1000mt, blu | 1000 |  | 1.075 | 1.075
CG-CCXDDA-D0047C001L6 | ) | CCXDDA-D0047-C001-L6 | CORNING - Everon, cavo Cat.6 F/FTP 450MHz 23AWG 4cp, LSZH/FRNC Dca,s1,d1,a1, bobina da 500mt, blu | 10000 |  | 1.075 | 1.075
Bretelle Cat.6 schermate
CG-CCAEGB-DB002A010C0 | ) | CCAEGB-DB002-A010-C0 | CORNING - Everon, bretella di permutazione Cat.6 S/FTP, 27 AWG, LSZH/FR, aqua, 1 m cod.VOL-6SSL-L1-T | 1 |  | 7.0795 | 7.0795
CG-CCAEGB-DB002A020C0 | ) | CCAEGB-DB002-A020-C0 | CORNING - Everon, bretella di permutazione Cat.6 S/FTP, 27 AWG, LSZH/FR, aqua, 2 m cod.VOL-6SSL-L2-T | 1 |  | 8.8593 | 8.8593
CG-CCAEGB-DB002A030C0 | ) | CCAEGB-DB002-A030-C0 | CORNING - Everon, bretella di permutazione Cat.6 S/FTP, 27 AWG, LSZH/FR, aqua, 3 m cod.VOL-6SSL-L3-T | 1 |  | 10.6192 | 10.6192
CG-CCAEGB-DB002A050C0 | ) | CCAEGB-DB002-A050-C0 | CORNING - Everon, bretella di permutazione Cat.6 S/FTP, 27 AWG, LSZH/FR, aqua, 5 m cod.VOL-6SSL-L5-T | 1 |  | 14.1789 | 14.1789
CG-CCAEIA-DP002A010C0 | L | CCAEIA-DP002-A010-C0 | CORNING - FutureCom, bretella di permutazione Cat.6 U/FTP, LSZH/FR, cavo nero, copri plug colore grigio 1 m | 1 | PROMO | 4.482 | 4.482
CG-CCAEIA-DP002A020C0 | L | CCAEIA-DP002-A020-C0 | CORNING - FutureCom, bretella di permutazione Cat.6 U/FTP, LSZH/FR, cavo nero, copri plug colore grigio 2 m | 1 | PROMO | 4.248 | 4.248
CG-CCAEIA-DP002A030C0 | L | CCAEIA-DP002-A030-C0 | CORNING - FutureCom, bretella di permutazione Cat.6 U/FTP, LSZH/FR, cavo nero, copri plug colore grigio 3 m | 1 | PROMO | 4.896 | 4.896
Everon Solution - Sistema schermato in rame Cat.6A
Modular Jacks Cat.6A schermati
CG-CAXXSM-00104C011BP | J | CAXXSM-00104-C011-BP | CORNING - Everon, presa RJ45 Cat.6A xs500 schermata keystone con sportellino 22- 24 AWG cavo solido, conf. 24 pz, blu | 24 |  | 5.2996 | 5.2996
CG-XF500003553 | J | XF500003553 | CORNING - Everon, presa RJ45 V500S Cat.6A HD STP schermo completo e sportellino, cavo a 3 ingressi, conf, da 8 pz, metal-bianca | 8 |  | 9.6393 | 9.6393
CG-DE010022734 | ) | DE010022734 | CORNING - Everon, presa RJ45 E500S Cat.6A PL schermata, cavo a ingresso orizzontale, conf. da 8 pz, bianca, cod. OCK6ASE8 | 8 |  | 5.0596 | 5.0596
CG-CAXBSM-00104-C001 | ) | CAXBSM-00104-C001 | CORNING - Everon, presa RJ45 Cat.6A S500 schermata keystone con sportellino, 22-24 AWG cavo solido, blu | 1 | PROMO | 3.906 | 3.906
CG-CAXXSM-00104-C001 | ) | CAXXSM-00104-C001 | CORNING - Everon, presa RJ45 Cat.6A xs500 schermata keystone con sportellino 22- 24 AWG cavo solido, blu | 1 |  | 6.0995 | 6.0995
CG-CAXXSM-00104-C002 | ) | CAXXSM-00104-C002 | CORNING - Everon, presa RJ45 Cat.6A xs500 schermata keystone con sportellino 26- 27 AWG cavo trefolato, blu | 1 |  | 6.5995 | 6.5995
CG-CAXFSM-00100-C001 | ) | CAXFSM-00100-C001 | CORNING - Everon, presa Cat.7A S1200 schermata keystone con sportellino 22- 24 AWG cavo solido | 1 |  | 20.6385 | 20.6385
CG-CAXXSN-00110-C001 | ) | CAXXSN-00110-C001 | CORNING - Adattatore per presa xs500 keystone in formato LANscape, confezione 6 pz. | 1 |  | 15.7588 | 15.7588
Everon Solution - Cavi rame Cat.6A schermati
CG-UU009175728 | ) | UU009175728 | CORNING - Everon, cavo Cat.6A F/UTP 500MHz 24AWG 4cp, LSZH/FRNC B2ca,s1a,d0, a1, bobina 500m, verde, cod. VOL6AFL4500 | 500 |  | 1.2367 | 1.2367
CG-UU009175736 | ) | UU009175736 | CORNING - Everon, cavo Cat.6A F/UTP 500MHz 24AWG 4cp, LSZH/FRNC Cca, s1a,d0, a1 bobina 500m, verde, VOL6AFL4500 | 500 |  | 1.2039 | 1.2039
CG-CCXEDB-DC047C001L7 | J | CCXEDB-DC047-C001-L7 | CORNING - Everon, cavo Cat.6A S/FTP 550MHz 23AWG 4cp, (scherm.treccia completa), LSZH3/FRNC Cca,s1,d1,a1, bobina 1000m, blu | 1000 |  | 1.6838 | 1.6838
CG-CCXEDB-DC047C001L6 | ) | CCXEDB-DC047-C001-L6 | CORNING - Everon, cavo Cat.6A S/FTP 550MHz 23AWG 4cp, (scherm.treccia completa), LSZH3/FRNC Cca,s1,d1,a1, bobina 500m, blu | 500 |  | 1.6838 | 1.6838
CG-CCXEDB-D0047C001L7 | ) | CCXEDB-D0047-C001-L7 | CORNING - Everon, cavo Cat.6A S/FTP 550MHz 23AWG 4cp, (scherm.treccia completa), LSZH3/FRNC Dca,s1,d1,a1, bobina 1000m, blu | 1000 |  | 1.4831 | 1.4831
CG-CCXEDB-D0047C001L6 | ) | CCXEDB-D0047-C001-L6 | CORNING - Everon, cavo Cat.6A S/FTP 550MHz 23AWG 4cp, (scherm.treccia completa), LSZH3/FRNC Dca,s1,d1,a1, bobina 500m, blu | 500 |  | 1.4832 | 1.4832
CG-CCXEDR-D0047C003L7 | ) | CCXEDR-D0047-C003-L7 | CORNING - Everon, cavo Cat.6A S/FTP 550MHz 23AWG 4cp, (scherm.treccia ridotta), LSZH/FRNC Dca,s1,d1,a1, bobina 1000m, blu | 1000 |  | 1.3423 | 1.3423
CG-CCXEDR-D0047C003L6 | ) | CCXEDR-D0047-C003-L6 | CORNING - Everon, cavo Cat.6A S/FTP 550MHz 23 AWG 4cp, (scherm.treccia ridotta), LSZH/FRNC Dca,s1,d1,a1, bobina 500m, blu | 500 |  | 1.3423 | 1.3423
CG-CCXEDA-DC047C001L7 | ) | CCXEDA-DC047-C001-L7 | CORNING - Everon, cavo Cat.6A F/FTP 550MHz 23AWG 4cp, LSZH/FRNC Cca,s1,d1,a1 bobina 1000m, blu | 15000 |  | 1.3236 | 1.3236
CG-CCXEDA-D0047C001L7 | ) | CCXEDA-D0047-C001-L7 | CORNING - Everon, cavo Cat.6A F/FTP 550MHz 23AWG 4cp, LSZH/FRNC Dca,s1,d1,a1, bobina 1000m, blu | 1000 |  | 1.221 | 1.221
CG-CCXEDA-D0047C001L6 | ) | CCXEDA-D0047-C001-L6 | CORNING - Everon, cavo Cat.6A F/FTP 550MHz 23AWG 4cp, LSZH/FRNC Dca,s1,d1,a1, bobina 500m, blu | 500 |  | 1.221 | 1.221
Everon Solution - Bretelle Cat.6A schermate
CG-CCAAGB-G1002A005C0 | ) | CCAAGB-G1002-A005-C0 | CORNING - Everon, bretella di permutazione Cat.6A S/FTP, 26 AWG, LSZH/FR, grigia, 0,5 m | 1 |  | 7.8194 | 7.8194
CG-CCAAGB-G1002A010C0 | ) | CCAAGB-G1002-A010-C0 | CORNING - Everon, bretella di permutazione Cat.6A S/FTP, 26 AWG, LSZH/FR, grigia, 1 m | 1 |  | 8.8993 | 8.8993
CG-CCAAGB-G1002A020C0 | ) | CCAAGB-G1002-A020-C0 | CORNING - Everon, bretella di permutazione Cat.6A S/FTP, 26 AWG, LSZH/FR, grigia, 2 m | 1 |  | 11.0992 | 11.0992
CG-CCAAGB-G1002A030C0 | ) | CCAAGB-G1002-A030-C0 | CORNING - Everon, bretella di permutazione Cat.6A S/FTP, 26 AWG, LSZH/FR, grigia, 3 m | 1 |  | 13.299 | 13.299
CG-CCAAGB-G1002A040C0 | ) | CCAAGB-G1002-A040-C0 | CORNING - Everon, bretella di permutazione Cat.6A S/FTP, 26 AWG, LSZH/FR, grigia, 4 m | 1 |  | 15.4788 | 15.4788
CG-CCAAGB-G1002A050C0 | ) | CCAAGB-G1002-A050-C0 | CORNING - Everon, bretella di permutazione Cat.6A S/FTP, 26 AWG, LSZH/FR, grigia, 5 m | 1 |  | 17.6787 | 17.6787
CG-CCAAGB-G1002A100C0 | ) | CCAAGB-G1002-A100-C0 | CORNING - Everon, bretella di permutazione Cat.6A S/FTP, 26 AWG, LSZH/FR, grigia, 10 m | 1 |  | 28.6379 | 28.6379
CG-CCAAGB-G2002A005C0 | ) | CCAAGB-G2002-A005-C0 | CORNING - Everon, bretella di permutazione Cat.6A S/FTP, 26 AWG, LSZH/FR, blu, 0,5 m | 1 |  | 7.8194 | 7.8194
CG-CCAAGB-G2002A010C0 | ) | CCAAGB-G2002-A010-C0 | CORNING - Everon, bretella di permutazione Cat.6A S/FTP, 26 AWG, LSZH/FR, blu, 1 m | 1 |  | 8.8993 | 8.8993
CG-CCAAGB-G2002A020C0 | ) | CCAAGB-G2002-A020-C0 | CORNING - Everon, bretella di permutazione Cat.6A S/FTP, 26 AWG, LSZH/FR, blu, 2 m | 1 |  | 11.0992 | 11.0992
CG-CCAAGB-G2002A030C0 | ) | CCAAGB-G2002-A030-C0 | CORNING - Everon, bretella di permutazione Cat.6A S/FTP, 26 AWG, LSZH/FR, blu, 3 m | 1 |  | 13.299 | 13.299
CG-CCAAGB-G2002A040C0 | ) | CCAAGB-G2002-A040-C0 | CORNING - Everon, bretella di permutazione Cat.6A S/FTP, 26 AWG, LSZH/FR, blu, 4 m | 1 |  | 15.4788 | 15.4788
CG-CCAAGB-G2002A050C0 | ) | CCAAGB-G2002-A050-C0 | CORNING - Everon, bretella di permutazione Cat.6A S/FTP, 26 AWG, LSZH/FR, blu, 5 m | 1 |  | 17.6787 | 17.6787
CG-CCAAGB-G2002A100C0 | ) | CCAAGB-G2002-A100-C0 | CORNING - Everon, bretella di permutazione Cat.6A S/FTP, 26 AWG, LSZH/FR, blu, 10 m | 1 |  | 28.6379 | 28.6379
Pannelli in rame scarichi per sistema keystone
CG-CAXXSV-02408-C002 | L | CAXXSV-02408-C002 | CORNING - Everon, pannello di permut. scarico 24 porte per prese xs500 keystone a filo, barra supporto, messa a terra, 1U, nero | 1
CG-KAXCSV-02408-C001 | J | KAXCSV-02408-C001 | CORNING - Everon, pannello di permut. scarico 24 porte per prese xs500 keystone, barra supporto, messa a terra, 1U, nero | 1 |  | 38.0771 | 38.0771
CG-KAXCSV-02400-C001 | ) | KAXCSV-02400-C001 | CORNING - Everon, pannello di permut. scarico 24 porte per prese xs500 keystone, barra supporto, messa a terra, 1U, alluminio | 1 |  | 38.0771 | 38.0771
CG-KAXCSV-02401-C001 | ) | KAXCSV-02401-C001 | CORNING - Everon, pannello di permut. scarico 24 porte per prese xs500 keystone, barra supporto, messa a terra, 1U, bianco | 1 |  | 38.0771 | 38.0771
Pannelli in rame scarichi per sistema VOL
CG-VOL-PPUD-F24K | ) | UU001622867 | CORNING - Pannello di permutazione scarico 24 porte UTP, VOL footprint senza barra di supporto, 1U, nero | 1 |  | 50.3962 | 50.3962
CG-MAXCSV-02408-C001 | J | MAXCSV-02408-C001 | CORNING - Pannello di permutazione scarico 24 porte, VOL footprint con barra di supporto e messa a terra, 1U, nero | 1 |  | 38.0771 | 38.0771
CG-VOL-PPCB-F32K | J | UU001622891 | CORNING - Pannello di permutazione scarico 32 porte, VOL footprint con barra di supporto e messa a terra, 2U, nero | 1 |  | 48.0364 | 48.0364
CG-VOL-PCC-R | ) | FQ100020632 | CORNING - Cornice di identificazione singola porta pannello di permutazione scarico, rossa, confezione 8 pz | 8 |  | 0.57996 | 0.57996
CG-VOL-PCC-Y | ) | FQ100020624 | CORNING - Cornice di identificazione singola porta pannello di permutazione scarico, gialla, confezione 8 pz | 8 |  | 0.57996 | 0.57996
CG-VOL-PCC-G | ) | FQ100020640 | CORNING - Cornice di identificazione singola porta pannello di permutazione scarico, verde, confezione 8 pz | 8 |  | 0.57996 | 0.57996
CG-VOL-PCC-B | ) | FQ100020616 | CORNING - Cornice di identificazione singola porta pannello di permutazione scarico, blu, confezione 8 pz | 8 |  | 0.57996 | 0.57996
Everon Solution - Cavi rame Cat.7
CG-CCXEDA-F0047C001L7 | ) | CCXEDA-F0047-C001-L7 | CORNING - Everon, cavo Cat.7 F/FTP 750MHz 23AWG 4cp, LSZH/FRNC Dca,s1,d1,a1, bobina 1000m, blu | 1000 |  | 1.3097 | 1.3097
CG-CCXEDB-FC047C001L7 | ) | CCXEDB-FC047-C001-L7 | CORNING - Everon, cavo Cat.7 S/FTP 800 MHz 23AWG 4cp, (scherm.treccia completa), LSZH/FRNC Cca,s1,d1,a1, bobina da 1000mt, blu | 1000 |  | 1.775 | 1.775
CG-CCXSDB-F0047C001L7 | ) | CCXSDB-F0047-C001-L7 | CORNING - Everon, cavo Cat.7 S/FTP 800 MHz 23AWG 4cp, doppia guaina inner LSZH out. PE posa esterna, bobina 1000mt, nero | 1000 |  | 3.2629 | 3.2629
FutureCom Solution - Attrezzature per la terminazione
CG-CAXCSN-00000-C008 | ) | CAXCSN-00000-C008 | CORNING - Pinza a crimpare per prese xs500 (Cat.6A) e S1200 (Cat.7A) | 1 |  | 233.6025 | 233.6025
CG-CAXFSN-00000-C001 | ) | CAXFSN-00000-C001 | CORNING - Attrezzo preparazione cavi S/FTP e F/FTP | 1 |  | 125.7106 | 125.7106
CG-CAXCSN-00000-C011 | ) | CAXCSN-00000-C011 | CORNING - Nastro conduttore adesivo in rame 9x45mm per prese FutureCom | 1 |  | 209.9843 | 209.9843
Sistema di terminazione ottica LANscape
LANscape - Pannelli ottici precaricati LAN1, connettività LC duplex
CG-LAN1-12AE-ADPT-B | ) | LAN1-12AE-ADPT-B | CORNING - LAN1 pannello ottico precaricato con 6 LC duplex OS2 1U scorrevole, senza vassoio di giunzione e pigtails, nero | 1 |  | 127.4304 | 127.4304
CG-LAN1-24AE-ADPT-B | ) | LAN1-24AE-ADPT-B | CORNING - LAN1 pannello ottico precaricato con 12 LC duplex OS2 1U scorrevole, senza vassoio di giunzione e pigtails, nero | 1 |  | 156.2283 | 156.2283
CG-LAN1-48AE-ADPT-B | ) | LAN1-48AE-ADPT-B | CORNING - LAN1 pannello ottico precaricato con 24 LC duplex OS2 1U scorrevole, senza vassoio di giunzione e pigtails, nero | 1 |  | 214.0439 | 214.0439
CG-LAN1-12AE-PGTL-B | ) | LAN1-12AE-PGTL-B | CORNING - LAN1 pannello ottico precaricato con 6 LC duplex OS2 1U scorrevole, con vassoio di giunzione e 12 pigtails, nero | 1 |  | 185.2461 | 185.2461
CG-LAN1-24AE-PGTL-B | ) | LAN1-24AE-PGTL-B | CORNING - LAN1 pannello ottico precaricato con 12 LC duplex OS2 1U scorrevole, con vassoio di giunzione e 24 pigtails, nero | 1 |  | 272.0996 | 272.0996
CG-LAN1-48AE-PGTL-B | ) | LAN1-48AE-PGTL-B | CORNING - LAN1 pannello ottico precaricato con 24 LC duplex OS2 1U scorrevole, con vassoio di giunzione e 48 pigtails, nero | 1 |  | 445.5466 | 445.5466
CG-LAN1-12AD-ADPT-B | ) | LAN1-12AD-ADPT-B | CORNING - LAN1 pannello ottico precaricato con 6 LC duplex OM3/OM4 1U, scorrevole, senza vassoio di giunzione e pigtails, nero | 1 |  | 127.9504 | 127.9504
CG-LAN1-24AD-ADPT-B | J | LAN1-24AD-ADPT-B | CORNING - LAN1 pannello ottico precaricato con 12 LC duplex OM3/OM4 1U scorrevole, senza vassoio di giunzione e pigtails, nero | 1 |  | 157.4482 | 157.4482
CG-LAN1-48AD-ADPT-B | ) | LAN1-48AD-ADPT-B | CORNING - LAN1 pannello ottico precaricato con 24 LC duplex OM3/OM4 1U scorrevole, senza vassoio di giunzione e pigtails, nero | 1 |  | 216.4638 | 216.4638
CG-LAN1-12AD-PGTL-B | ) | LAN1-12AD-PGTL-B | CORNING - LAN1 pannello ottico precaricato con 6 LC duplex OM3/OM4 1U scorrevole, con vassoio di giunzione e 12 pigtails, nero | 1 |  | 186.966 | 186.966
CG-LAN1-24AD-PGTL-B | ) | LAN1-24AD-PGTL-B | CORNING - LAN1 pannello ottico precaricato con 12 LC duplex OM3/OM4 1U scorrevole, con vassoio di giunzione e 24 pigtails, nero | 1 |  | 275.5393 | 275.5393
CG-LAN1-48AD-PGTL-B | ) | LAN1-48AD-PGTL-B | CORNING - LAN1 pannello ottico precaricato con 24 LC duplex OM3/OM4 1U scorrevole, con vassoio di giunzione e 48 pigtails, nero | 1 |  | 452.666 | 452.666
CG-C46197-A7-A66 | ) | C46197-A 7-A 66 | CORNING - Vassoio di giunzione standard per 12 fibre senza portagiunti e coperchio, confezione 10 pz. | 1 |  | 34.0174 | 34.0174
CG-C46197-A7-A70 | ) | C46197-A 7-A 70 | CORNING - Vassoio di giunzione standard per 12 fibre senza portagiunti e coperchio, confezione 2 pz. | 1 |  | 9.0393 | 9.0393
CG-S46999-Z12-A1 | ) | S46999-Z 12-A 1 | CORNING - Portagiunti per vassoio standard a 6 fibre, confezione 10 pz. | 1 |  | 10.9592 | 10.9592
CG-S46998-A4-A1 | ) | S46998-A 4-A 1 | CORNING - Coperchio per vassoio di giunzione standard per 12 fibre S46999-Z12-A1, confezione 10 pz. | 1 |  | 19.3385 | 19.3385
CG-S46998-A4-A2 | ) | S46998-A 4-A 2 | CORNING - Vassoio di giunzione standard per 12 fibre con coperchio senza portagiunti, confezione 10 pz. | 1 |  | 61.7954 | 61.7954
CG-S46998-A2-R135 | ) | S46998-A 2-R135 | CORNING - Vassoi di giunzione MFT per 12+12 fibre con portagiunti e 1 coperchio, confezione 2 pz. | 1 |  | 18.4186 | 18.4186
LANscape - Pannelli ottici precaricati LAN1, connettività SC duplex
CG-LAN1-1272-ADPT-B | ) | LAN1-1272-ADPT-B | CORNING - LAN1 pannello ottico precaricato con 6 SC duplex OS2 1U scorrevole, senza vassoio di giunzione e pigtails, nero | 1 |  | 126.0905 | 126.0905
CG-LAN1-2472-ADPT-B | ) | LAN1-2472-ADPT-B | CORNING - LAN1 pannello ottico precaricato con 12 SC duplex OS2 1U scorrevole, senza vassoio di giunzione e pigtails, nero | 1 |  | 151.5686 | 151.5686
CG-LAN1-1272-PGTL-B | ) | LAN1-1272-PGTL-B | CORNING - LAN1 pannello ottico precaricato con 6 SC duplex OS2 1U scorrevole, con vassoio di giunzione e 12 pigtails, nero | 1 |  | 178.1066 | 178.1066
CG-LAN1-2472-PGTL-B | ) | LAN1-2472-PGTL-B | CORNING - LAN1 pannello ottico precaricato con 12 SC duplex OS2 1U scorrevole, con vassoio di giunzione e 24 pigtails, nero | 1 |  | 257.8207 | 257.8207
CG-LAN1-12E7-ADPT-B | ) | LAN1-12E7-ADPT-B | CORNING - LAN1 pannello ottico precaricato con 6 SC duplex OM3/OM4 1U scorrevole, senza vassoio di giunzione e pigtails, nero | 1 |  | 125.4706 | 125.4706
CG-LAN1-24E7-ADPT-B | ) | LAN1-24E7-ADPT-B | CORNING - LAN1 pannello ottico precaricato con 12 SC duplex OM3/OM4 1U scorrevole, senza vassoio di giunzione e pigtails, nero | 1 |  | 152.7885 | 152.7885
CG-LAN1-12E7-PGTL-B | ) | LAN1-12E7-PGTL-B | CORNING - LAN1 pannello ottico precaricato con 6 SC duplex OM3/OM4 1U scorrevole, con vassoio di giunzione e 24 pigtails, nero | 1 |  | 179.8265 | 179.8265
CG-LAN1-24E7-PGTL-B | ) | LAN1-24E7-PGTL-B | CORNING - LAN1 pannello ottico precaricato con 12 SC duplex OM3/OM4 1U scorrevole, con vassoio di giunzione e 24 pigtails,nero | 1 |  | 261.2604 | 261.2604
LANscape - Moduli in fibra ottica
CG-LANS-MOD-AE-B | ) | LANS-MOD-AE-B | CORNING - LANS modulo LC Duplex OS2 con sportello, inserto nero, adattatore blu | 12 |  | 21.2584 | 21.2584
CG-LANS-MOD-AV-B | ) | LANS-MOD-AV-B | CORNING - LANS modulo LC Duplex OM4 con sportello, inserto nero, adattatore viola | 12 |  | 10.7392 | 10.7392
CG-LANS-MOD-AD-B | ) | LANS-MOD-AD-B | CORNING - LANS modulo LC Duplex OM3/OM4 con sportello, inserto nero, adattatore aqua | 12 |  | 11.6191 | 11.6191
CG-LANS-MOD-AE-W | ) | LANS-MOD-AE-W | CORNING - LANS modulo LC Duplex OS2 con sportello, inserto bianco, adattatore blu | 12 |  | 10.9792 | 10.9792
CG-LANS-MOD-AV-W | ) | LANS-MOD-AV-W | CORNING - LANS modulo LC Duplex OM4 con sportello, inserto bianco, adattatore viola | 12 |  | 10.7392 | 10.7392
CG-LANS-MOD-AD-W | ) | LANS-MOD-AD-W | CORNING - LANS modulo LC Duplex OM3/OM4 con sportello, inserto bianco, adattatore aqua | 12 |  | 11.5591 | 11.5591
CG-LANS-MOD-72-B | ) | LANS-MOD-72-B | CORNING - LANS modulo SC Duplex OS2 inserto nero, adattatore blu | 12 |  | 5.7996 | 5.7996
CG-LANS-MOD-E7-B | ) | LANS-MOD-E7-B | CORNING - LANS modulo SC Duplex OM3/OM4 inserto nero, adattatore aqua | 12 |  | 6.4195 | 6.4195
CG-LANS-MOD-72-W | ) | LANS-MOD-72-W | CORNING - LANS modulo SC Duplex OS2 inserto bianco, adattatore blu | 12 |  | 5.7996 | 5.7996
CG-LANS-MOD-E7-W | ) | LANS-MOD-E7-W | CORNING - LANS modulo SC Duplex OM3/OM4 inserto bianco, adattatore aqua | 12 |  | 6.4195 | 6.4195
CG-LANS-MOD-19-B | ) | LANS-MOD-19-B | CORNING - LANS modulo ST OS2 inserto nero, adattatore metallico con identificativo blu | 12 |  | 4.2397 | 4.2397
CG-LANS-MOD-19-W | ) | LANS-MOD-19-W | CORNING - LANS modulo ST OS2 inserto bianco, adattatore metallico con identificativo blu | 12 |  | 4.2397 | 4.2397
LANscape - Vassoi di giunzione con pigtail e accessori
CG-SP12-02R-S8 | J | SP12-02R-S8 | CORNING - LAN1 vassoio di giunzione universal con 12 pigtail LC OS2, 2 m | 1 |  | 221.7234 | 221.7234
CG-SP12-03Q-S8 | J | SP12-03Q-S8 | CORNING - LAN1 vassoio di giunzione universal con 12 pigtail LC OM4, 2 m | 1 |  | 116.4713 | 116.4713
CG-SP12-03T-S8 | ) | SP12-03T-S8 | CORNING - LAN1 vassoio di giunzione universal con 12 pigtail LC OM3, 2 m | 1 |  | 95.8128 | 95.8128
CG-SP12-03B-S8 | ) | SP12-03B-S8 | CORNING - LANC/LANS vassoio di giunzione con 12 pigtail LC OM2, 2 m | 1 |  | 87.1935 | 87.1935
CG-SP12-39Q-S8 | ) | SP12-39Q-S8 | CORNING - LAN1 vassoio di giunzione universal con 12 pigtail SC OM4, 2 m | 1 |  | 127.5904 | 127.5904
CG-SP12-39T-S8 | ) | SP12-39T-S8 | CORNING - LAN1 vassoio di giunzione universal con 12 pigtail SC OM3, 2 m | 1 |  | 77.8742 | 77.8742
CG-FAN-BT25-06 | ) | FAN-BT25-06 | CORNING - Fan-out kit 6 fibre 250 micron, costruzione tight 0,9mm, 635mm -colori multipli- | 10 |  | 16.8187 | 16.8187
CG-FAN-BT25-12 | ) | FAN-BT25-12 | CORNING - Fan-out kit 12 fibre 250 micron, costruzione tight 0,9mm, 635mm -colori multipli- | 10 |  | 19.2186 | 19.2186
CG-INS-06F-250-2-O | ) | INS-06F-250-2-O | CORNING - Fan-out kit per 6 fibre 250 micron, costruzione breakout 2mm, 1m -arancio- | 1 |  | 16.7187 | 16.7187
CG-FAN-BT-3CM-25 | ) | FAN-BT-3CM-25 | CORNING - Tubetti di protezione 250 - 900 micron, 3cm (conf. 25 pz) | 1 |  | 6.6195 | 6.6195
CG-CSP-1 | ) | CSP-1 | CORNING - Elemento di protezione meccanico per giunti a fusione lungh. 30mm (conf. 150 pz) | 1 |  | 105.6921 | 105.6921
CG-HSP-45S100-1 | ) | HSP-45S100-1 | CORNING - Tubetto termorestringente per giunti a fusione, lunghezza 45mm (conf.100 pz) | 1 |  | 34.6974 | 34.6974
CG-HSP-60S100-1 | ) | HSP-60S100-1 | CORNING - Tubetto termorestringente per giunti a fusione, lunghezza 60mm (conf.100 pz) | 1 |  | 34.4974 | 34.4974
ECO Panel
CG-ECO-48LCD-0000-B | ) | ECO-48LCD-0000-B | CORNING - Everon ECO pannello ottico scarico 1U, 24 porte LC dpx, nero | 1 |  | 54.1159 | 54.1159
CG-ECO-48SCD-0000-B | ) | ECO-48SCD-0000-B | CORNING - Everon ECO pannello ottico scarico 1U, 24 porte SC dpx, nero | 1 |  | 54.1159 | 54.1159
CG-ECO-SPLKIT-CR | ) | ECO-SPLKIT-CR | CORNING - Everon ECO 2 vassoi di giunzione, 1 cover e 2 supporti a crimpare | 1 |  | 16.6188 | 16.6188
CG-ECO-SPLKIT-HS | ) | ECO-SPLKIT-HS | CORNING - Everon ECO 2 vassoi di giunzione, 1 cover e 4 supporti per termorestringenti | 1 |  | 17.5587 | 17.5587
CG-ECO-ADP-DLCP-AQ | ) | ECO-ADP-DLCP-AQ | CORNING - Everon ECO bussola multimodale LC/UPC dpx, confezione 60 pz, aqua | 1 |  | 129.4103 | 129.4103
CG-ECO-ADP-DLCA-GR | ) | ECO-ADP-DLCA-GR | CORNING - Everon ECO bussola monomodale LC/APC dpx, confezione 60 pz, verde | 1 |  | 129.3503 | 129.3503
CG-ECO-ADP-DLCP-BE | ) | ECO-ADP-DLCP-BE | CORNING - Everon ECO bussola multimodale LC/UPC dpx, confezione 60 pz, beige | 1 |  | 129.4103 | 129.4103
CG-ECO-ADP-DLCU-BU | ) | ECO-ADP-DLCU-BU | CORNING - Everon ECO bussola monomodale LC/UPC dpx, confezione 60 pz, blu | 1 |  | 129.3503 | 129.3503
CG-ECO-ADP-DSCA-GR | ) | ECO-ADP-DSCA-GR | CORNING - Everon ECO bussola monomodale SC/APC dpx, confezione 60 pz, verde | 1 |  | 82.4538 | 82.4538
CG-ECO-ADP-DSCP-AQ | ) | ECO-ADP-DSCP-AQ | CORNING - Everon ECO bussola multimodale SC/UPC dpx, confezione 60 pz, aqua | 1 |  | 82.3538 | 82.3538
CG-ECO-ADP-DSCP-BE | ) | ECO-ADP-DSCP-BE | CORNING - Everon ECO bussola multimodale SC/UPC dpx, confezione 60 pz, beige | 1 |  | 82.3538 | 82.3538
CG-ECO-ADP-DSCU-BU | ) | ECO-ADP-DSCU-BU | CORNING - Everon ECO bussola monomodale SC/UPC dpx, confezione 60 pz, blu | 1 |  | 82.4538 | 82.4538
Pigtails LC
CG-000301Q4Z80002M | ) | 000301Q4Z80002M | CORNING - Pigtail Clearcurve LC/PC, OM4 tight buffer 0,9mm LSZH/FR, aqua 2 m | 1 |  | 9.6393 | 9.6393
CG-000201G4Z33002M | ) | 000201G4Z33002M | CORNING - Pigtail LC/UPC, 900 µm LSZH/FR tight buffer easy strip, OS2 Ultra, giallo, 2 m | 1 |  | 6.7795 | 6.7795
CG-F000201G1Z09001M | ) | F000201G1Z09001M | CORNING - Pigtail LC/UPC basic series, 900 µm LSZH tight buffer easy strip, OS2 G657.A1, giallo, 1 m | 1 |  | 1.6999 | 1.6999
CG-F000201G1Z09002M | J | F000201G1Z09002M | CORNING - Pigtail LC/UPC basic series, 900 µm LSZH tight buffer easy strip, OS2 G657.A1, giallo, 2 m | 1 |  | 1.7999 | 1.7999
CG-F000301Q1Z09001M | ) | F000301Q1Z09001M | CORNING - Pigtail LC/UPC basic series, 900 µm LSZH tight buffer easy strip, OM4, aqua, 1 m | 1 |  | 2.2198 | 2.2198
CG-F000301Q1Z09002M | J | F000301Q1Z09002M | CORNING - Pigtail LC/UPC basic series, 900 µm LSZH tight buffer easy strip, OM4, aqua, 2 m | 1 |  | 2.7798 | 2.7798
Pigtails SC
CG-005801G4Z31001M | ) | 005801G4Z31001M | CORNING - Pigtail SC/UPC, OS2 G.652.D e G.657.A1 tight buffer 0,9mm LSZH/FR, giallo, 1m | 1 |  | 5.3996 | 5.3996
CG-F005801G1Z09001M | J | F005801G1Z09001M | CORNING - Pigtail SC/UPC basic series, 900 µm LSZH tight buffer easy strip, OS2 G657.A1, giallo, 1m | 1 |  | 1.6999 | 1.6999
CG-F005801G1Z09002M | ) | F005801G1Z09002M | CORNING - Pigtail SC/UPC basic series, 900 µm LSZH tight buffer easy strip, OS2 G657.A1, giallo, 2m | 1 |  | 1.7999 | 1.7999
CG-F003901Q1Z09002M | J | F003901Q1Z09002M | CORNING - Pigtail SC/UPC basic series, 900 µm LSZH tight buffer easy strip, OM4, aqua, 2m | 1 |  | 2.7198 | 2.7198
CG-F004401J1Z09001M | ) | F004401J1Z09001M | CORNING TEL- Pigtail SC/APC basic series, 900 µm LSZH tight buffer easy strip, OS2 G657.A2, bianco, 1m | 1 |  | 1.6999 | 1.6999
Muffole in linea UCAO
CG-S45754-A3-A75 | ) | S45754-A3-A75 | CORNING TEL- Muffola in linea UCAO 3-6 per 24 giunzioni (vassoi non inclusi) 4 ingressi con sigillatura a nastro, cavo max 18mm | 1 |  | 264.7801 | 264.7801
CG-S45754-A3-R54 | K | S45754-A3-R54 | CORNING TEL- Vassoio per muffola UCAO 3-6 completo di portagiunti e coperchio, massimo 12 giunzioni | 1 | PROMO | 12.024 | 12.024
CG-S45754-A 3-R 55 | ) | S45754-A 3-R 55 | CORNING TEL- Vassoio per muffola UCAO 3-6 completo di portagiunti e coperchio, massimo 12 giunzioni -conf. 10 pz | 1 |  | 144.0092 | 144.0092
CG-S45756-M5-A2 | ) | S45756-M 5-A 2 | CORNING TEL- Staffa per montaggio a palo/parete per muffola UCAO 3-6 - UCAO 4-9 | 10 |  | 23.2383 | 23.2383
LAN CORE - Cavi Fibra Ottica
Cavi Fibra Ottica MIC® Tight Buffer per interno, LSZH Cca-s1a,d1,a1 (disponibilità 2 ÷ 24 FO OM1, OM2, OM3, OM4, OS2)
CG-004T8Z-32198E2G | ) | 004T8Z-32198E2G | CORNING - Cavo 4 FO OM4 MIC tight buffer da interno LSZH/FR Cca,s1a,d1,a1, aqua | 2000 |  | 1.6362 | 1.6362
CG-012T8Z-32198E2G | ) | 012T8Z-32198E2G | CORNING - Cavo 12 FO OM4 MIC tight buffer da interno LSZH/FR Cca,s1a,d1, a1, aqua | 2000 |  | 4.3512 | 4.3512
CG-024T8Z-32198E2G | ) | 024T8Z-32198E2G | CORNING - Cavo 24 FO OM4 MIC tight buffer da interno, LSZH/FR Cca,s1a,d1,a1, aqua | 2000 |  | 7.8681 | 7.8681
CG-004E8Z-32125E2G | ) | 004E8Z-32125E2G | CORNING - Cavo 4 FO OS2 MIC tight buffer da interno LSZH/FR Cca,s1a,d1,a1, giallo | 2000 |  | 0.57344 | 0.57344
CG-012E8Z-32125E2G | ) | 012E8Z-32125E2G | CORNING - Cavo 12 FO OS2 MIC tight buffer da interno, LSZH/FR Cca,s1a,d1,a1, giallo | 2000 |  | 1.2087 | 1.2087
CG-024E8Z-32125E2G | ) | 024E8Z-32125E2G | CORNING - Cavo 24 FO OS2 MIC tight buffer da interno, LSZH/FR Cca,s1a,d1,a1, giallo | 2000 |  | 2.1701 | 2.1701
Cavi Fibra Ottica FREEDM™ Tight Buffer per interno/esterno, resistente raggi UV, LSZH Cca-s1a,d1,a1 (disponibilità 2 ÷ 24 FO OM1, OM2, OM3, OM4, OS2)
CG-004T8X-32198E2G | ) | 004T8X-32198E2G | CORNING - Cavo 4 FO OM4 FREEDM tight buffer int/est, LSZH/FR Cca, s1a,d1,a1, UV resistant, nero | 2000 |  | 1.5583 | 1.5583
CG-008T8X-32198E2G | ) | 008T8X-32198E2G | CORNING - Cavo 8 FO OM4 FREEDM tight buffer int/est, LSZH/FR Cca, s1a,d1,a12, UV resistant, nero | 2000 |  | 2.8105 | 2.8105
CG-012T8X-32198E2G | ) | 012T8X-32198E2G | CORNING - Cavo 12 FO OM4 FREEDM tight buffer int/est, LSZH/FR Cca,s1a,d1,a1, UV resistant, nero | 2000 |  | 4.144 | 4.144
CG-024T8X-32198E2G | ) | 024T8X-32198E2G | CORNING - Cavo 24 FO OM4 FREEDM tight buffer int/est, LSZH/FR Cca,s1a,d1,a1, UV resistant, nero | 2000 |  | 7.4935 | 7.4935
CG-012T8X-32188E2G | ) | 012T8X-32188E2G | CORNING - Cavo 12 FO OM3 FREEDM tight buffer int/est, LSZH/FR Cca,s1a,d1,a1, UV resistant, nero | 2000 |  | 2.8169 | 2.8169
Cavi Fibra Ottica FREEDM™ Tight Buffer per interno/esterno, armatura dielettrica, resistente raggi UV, doppia guaina LSZH Cca-s1a,d1,a1 (disponibilità 2 ÷ 24 FO OM1, OM2, OM3, OM4, OS2)
CG-004T8J-32198E2G | ) | 004T8J-32198E2G | CORNING - Cavo 4 FO OM4 FREEDM tight buffer int/est arm. dielettrica, LSZH/FR Cca,s1a, d1,a1, UV resistant, nero | 2000 |  | 1.9479 | 1.9479
CG-012T8J-32198E2G | ) | 012T8J-32198E2G | CORNING - Cavo 12 FO OM4 FREEDM tight buffer int/est arm. dielettrica, UV resistant, LSZH/FR Cca,s1a,d1,a1, doppia guaina, nero | 1 |  | 5.18 | 5.18
CG-024T8J-32198E2G | ) | 024T8J-32198E2G | CORNING - Cavo 24 FO OM4 FREEDM tight buffer int/est arm. dielettrica, LSZH/FR Cca,s1a,d1,a1, UV resistant, doppia guaina, nero | 1 |  | 9.3668 | 9.3668
CG-012T8J-32188E2G | ) | 012T8J-32188E2G | CORNING - Cavo 12 FO OM3 FREEDM tight buffer int/est arm. dielettrica, UV resistant, LSZH/FR Cca,s1a,d1,a1, doppia guaina, nero | 2000 |  | 3.5211 | 3.5211
CG-004E8J-32125E2G | ) | 004E8J-32125E2G | CORNING - Cavo 4 FO OS2 FREEDM tight buffer int/est arm. dielettrica, LSZH/FR Cca,s1a, d1,a1, UV resistant, nero | 2000 |  | 1.0119 | 1.0119
CG-012E8J-32125E2G | ) | 012E8J-32125E2G | CORNING - Cavo 12 FO OS2 FREEDM tight buffer int/est arm. dielettrica, UV resistant, LSZH/FR Cca,s1a,d1,a1, doppia guaina, nero | 1 |  | 2.133 | 2.133
CG-024E8J-32125E2G | ) | 024E8J-32125E2G | CORNING - Cavo 24 FO OS2 FREEDM tight buffer int/est arm. dielettrica, LSZH/FR Cca,s1a,d1,a1, UV resistant, doppia guaina, nero | 1 |  | 3.8296 | 3.8296
CG-012Z8J-32125E2G | ) | 012Z8J-32125E2G | CORNING - Cavo 12 FO OS2 ULTRA FREEDM tight buffer int/est arm. diel. LSZH/FR Cca, s1a,d1,a1, UV resistant, doppia guaina, nero | 2000 |  | 2.2396 | 2.2396
Cavi Fibra Ottica FREEDM™ Loose Tube Gel-free interno/esterno, armatura dielettrica, 1500 N/10 cm, LSZH Cca, s1a, d1, a1, (disponibilità solo 12 FO OM1, OM2, OM3, OM4, OS2)
CG-012ZEU-23120D2G | J | 012ZEU-23120D2G | CORNING - Cavo 12 FO OS2 ULTRA FREEDM central loose tube gel free, int/est arm. dielettrica, LSZH/FR Cca, s1a,d1, a1, nero | 2000 |  | 1.1156 | 1.1156
CG-012TEU-23188D2G | J | 012TEU-23188D2G | CORNING - Cavo 12 FO OM3 FREEDM central loose tube gel free, int/est arm. dielettrica, LSZH/FR Cca, s1a, d1, a1, nero | 2000 |  | 2.0505 | 2.0505
CG-012TEU-23198D2G | J | 012TEU-23198D2G | CORNING - Cavo 12 FO OM4 FREEDM central loose tube gel free, int/est arm. dielettrica, LSZH/FR Cca, s1a, d1, a1, nero | 2000 |  | 3.5343 | 3.5343
Cavi Fibra Ottica MPC loose multitubo per interno/esterno, armatura dielettrica, 2000 N/10 cm, resistente raggi UV, LSZH Eca (disponibilità 6 ÷ 144 FO OM1, OM2, OM3, OM4, OS2)
CG-012ERU-63122A2G | ) | 012ERU-63122A2G | CORNING - Cavo 12 FO OS2 loose tube (2x6) int/est armatura dielettrica, 2000 N/10 cm, UV resistant, LSZH/FR Eca, nero | 1 |  | 2.1491 | 2.1491
CG-012TRU-63198A2G | J | 012TRU-63198A2G | CORNING - Cavo 12 FO OM4 loose tube (2x6) int/est armatura dielettrica, 2000 N/10 cm, LSZH/FR Eca, UV resistant, nero | 1 |  | 4.2433 | 4.2433
CG-012ERU-T3122A2G | J | 012ERU-T3122A2G | CORNING - Cavo 12 FO OS2 loose tube (1x12) int/est armatura dielettrica, 2000 N/10 cm, UV resistant, LSZH/FR Eca, nero | 2000 |  | 2.0114 | 2.0114
CG-024ERU-T3122A2G | ) | 024ERU-T3122A2G | CORNING - Cavo 24 FO OS2 loose tube (2x12) int/est armatura dielettrica, 2000 N/10 cm, LSZH/FR Eca, UV resistant, nero | 1 |  | 2.3793 | 2.3793
CG-048ERU-T3122A2G | ) | 048ERU-T3122A2G | CORNING - Cavo 48 FO OS2 loose tube (4x12) int/est armatura dielettrica, 2000 N/10 cm, LSZH/FR Eca, UV resistant, nero | 2000 |  | 3.1765 | 3.1765
CG-012TRU-T3198A2G | J | 012TRU-T3198A2G | CORNING - Cavo 12 FO OM4 loose tube (1x12) int/est armatura dielettrica, 2000 N/10 cm, LSZH/FR Eca, UV resistant, nero | 2000 |  | 4.1056 | 4.1056
CG-024TRU-T3198A2G | J | 024TRU-T3198A2G | CORNING - Cavo 24 FO OM4 loose tube (2x12) int/est armatura dielettrica, 2000 N/10 cm, LSZH/FR Eca, UV resistant, nero | 1000 |  | 6.6531 | 6.6531
CG-048TRU-T3198A2G | ) | 048TRU-T3198A2G | CORNING - Cavo 48 FO OM4 loose tube (4x12) int/est armatura dielettrica, 2000 N/10 cm, LSZH/FR Eca, UV resistant, nero | 2000 |  | 12.1121 | 12.1121
Cavi Fibra Ottica SST™ loose monotubo per esterno, armatura dielettrica, resistente raggi UV, LDPE (disponibilità 4 ÷ 24 FO solo OS2)
CG-008EEG-13122A20 | ) | 008EEG-13122A20 | CORNING - Cavo 8 FO OS2 SST loose tube gel filled, posa esterna, armatura dielettrica, UV resistant, LDPE -nero- | 6000 |  | 0.56534 | 0.56534
CG-012EEG-13122A20 | J | 012EEG-13122A20 | CORNING - Cavo 12 FO OS2 SST loose tube gel filled, posa esterna, armatura dielettrica, UV resistant, LDPE, nero | 1 |  | 0.63803 | 0.63803
CG-024EEG-33622P20 | J | 024EEG-33622P20 | CORNING - Cavo 24 FO OS2 loose tube gel filled, posa esterna, armatura dielettrica, HDPE,UV resistant, nero | 1 | NEW | 1.4675 | 1.4675
DC CORE - Sistema precablato MTP
Sistema EDGE: Moduli e e Cassetti Ottici
CG-EDGE-01U-SP | ) | EDGE-01U-SP | CORNING - Cassetto ottico 3 vassoi scorrevoli 1U capacita' max. 12 moduli Edge, argento | 1 |  | 604.7546 | 604.7546
CG-EDGE-01U | ) | EDGE-01U | CORNING - Cassetto ottico 2 vassoi scorrevoli 1U capacita' max. 8 moduli Edge -argento- | 1 |  | 603.6747 | 603.6747
CG-EDGE-02U | ) | EDGE-02U | CORNING - Cassetto ottico 6 vassoi scorrevoli 2U capacita' max. 24 moduli Edge, argento | 1 |  | 826.498 | 826.498
CG-EDGE-04U | ) | EDGE-04U | CORNING - Cassetto ottico 12 vassoi scorrevoli 4U capacita' max. 48 moduli Edge, argento | 1 |  | 1088.3584 | 1088.3584
CG-EDGE-02U-FP | ) | EDGE-02U-FP | CORNING - Cassetto ottico senza vassoi scorrevoli 2U capacita' max. 16 moduli Edge, argento | 1 |  | 579.1366 | 579.1366
CG-EDGE-CP24-90 | ) | EDGE-CP24-90 | CORNING - Modulo Edge con 2 adattatori MTP (24 fibre) OS2, nero | 1 |  | 78.4141 | 78.4141
CG-EDGE-CP48-90 | ) | EDGE-CP48-90 | CORNING - Modulo Edge con 4 adattatori MTP (48 fibre) OS2, nero | 1 |  | 114.3314 | 114.3314
CG-EDGE-CP24-E3 | ) | EDGE-CP24-E3 | CORNING - Modulo Edge con 2 adattatori MTP (24 fibre) OM3/OM4, acqua | 1 |  | 78.4141 | 78.4141
CG-EDGE-CP48-E3 | ) | EDGE-CP48-E3 | CORNING - Modulo Edge con 4 adattatori MTP (48 fibre) OM3/OM4, acqua | 1 |  | 114.3314 | 114.3314
CG-EDGE-CP72-U3 | ) | EDGE-CP72-U3 | CORNING - Modulo Edge con 6 adattatori MTP (72 fibre) OM3/OM4, acqua | 1 |  | 206.3245 | 206.3245
CG-EMOD-CP12-AE | ) | EMOD-CP12-AE | CORNING - Modulo Edge con 6 adattatori LC duplex ( 12 fibre) OS2, blu | 1 |  | 184.5462 | 184.5462
CG-EMOD-CP12-AD | ) | EMOD-CP12-AD | CORNING - Modulo Edge con 6 adattatori LC duplex ( 12 fibre) OM3/OM4, aqua | 1 |  | 171.5671 | 171.5671
CG-ECM-UM12-04-89G | ) | ECM-UM12-04-89G | CORNING - Modulo Edge 1 MTP/M-6 LC duplex OS2 , blu | 1 |  | 541.0394 | 541.0394
CG-ECM-UM12-04-89GULL | ) | ECM-UM12-04-89G-ULL | CORNING - Modulo Edge 1 MTP/M-6 LC duplex OS2 ultra low loss, blu | 1 |  | 595.1554 | 595.1554
CG-ECM-UM12-05-93Q | ) | ECM-UM12-05-93Q | CORNING - Modulo Edge 1 MTP/M-6 LC duplex OM4, aqua | 1 |  | 551.2986 | 551.2986
CG-ECM-UM12-05-93QULL | ) | ECM-UM12-05-93Q-ULL | CORNING - Modulo Edge 1 MTP/M-6 LC duplex OM4 ultra low loss, aqua | 1 |  | 606.4145 | 606.4145
Sistema Plug & Play: Moduli Ottici
CG-CCHE-CP12-72 | ) | CCHE-CP12-72 | CORNING - Modulo Plug & Play con 6 adattatori SC duplex OS2, blu | 1 |  | 83.5537 | 83.5537
CG-CCHE-CP12-E7 | ) | CCHE-CP12-E7 | CORNING - Modulo Plug & Play con 6 adattatori SC duplex OM3/OM4, aqua | 1 |  | 81.4139 | 81.4139
CG-CCHE-CP12-04 | ) | CCHE-CP12-04 | CORNING - Modulo Plug & Play con 6 adattatori LC duplex OS2, blu | 1 |  | 85.6936 | 85.6936
CG-CCHE-CP24-04 | ) | CCHE-CP24-04 | CORNING - Modulo Plug & Play con 12 adattatori LC duplex OS2, blu | 1 |  | 155.4883 | 155.4883
CG-CCHE-CP12-AE | ) | CCHE-CP12-AE | CORNING - Modulo Plug & Play con 6 adattatori LC duplex OS2 con sportello, blu | 1 |  | 116.3113 | 116.3113
CG-CCHE-CP24-AE | ) | CCHE-CP24-AE | CORNING - Modulo Plug & Play con 12 adattatori LC duplex OS2 con sportello, blu | 1 |  | 216.7237 | 216.7237
CG-CCHE-CP12-AD | ) | CCHE-CP12-AD | CORNING - Modulo Plug & Play con 6 adattatori LC duplex OM3/OM4 con sportello, aqua | 1 |  | 99.6725 | 99.6725
CG-CCHE-CP24-AD | ) | CCHE-CP24-AD | CORNING - Modulo Plug & Play con 12 adattatori LC duplex OM3/OM4 con sportello, aqua | 1 |  | 183.4662 | 183.4662
CG-CCHE-CP12-E4 | ) | CCHE-CP12-E4 | CORNING - Modulo Plug & Play con 6 adattatori LC duplex OM3/OM4, aqua | 1 |  | 85.6936 | 85.6936
CG-CCHE-CP24-E4 | ) | CCHE-CP24-E4 | CORNING - Modulo Plug & Play con 12 adattatori LC duplex OM3, aqua | 1 |  | 155.4883 | 155.4883
CG-CCHE-CP24-AV | ) | CCHE-CP24-AV | CORNING - Modulo Plug & Play con 12 adattatori LC duplex OM4 con sportello, viola | 1 |  | 197.3252 | 197.3252
CG-CCH-CF | ) | CCH-CF | CORNING - Modulo di scarico, accetta 1 frontale Plug & Play CCH (senza vassoio portagiunti) | 1 |  | 48.2964 | 48.2964
CG-CCH-CS | J | CCH-CS | CORNING - Modulo di giunzione scarico, accetta 1 frontale Plug & Play CCH fino a 24 giunzioni con 12 termorestringenti | 1 |  | 79.694 | 79.694
CG-CCHE-CP00-LS | ) | CCHE-CP00-LS | CORNING - Modulo Plug & Play scarico capacita' fino a 6 inserti LANscape | 1 |  | 37.3772 | 37.3772
CG-CCH-BLNK | ) | CCH-BLNK | CORNING - Modulo cieco | 1 |  | 18.4186 | 18.4186
Sistema Plug & Play: Moduli di Giunzione
CG-CCH-CS24-A9-P00RE | ) | CCH-CS24-A9-P00RE | CORNING - Modulo di giunzione 24 fibre, terminazione 12 LC duplex OS2 con pigtail e termorestringenti | 1 |  | 712.2266 | 712.2266
CG-CCH-CS24-AE-P00RE | ) | CCH-CS24-AE-P00RE | CORNING - Modulo di giunzione 24 fibre, terminazione 12 LC duplex OS2 con sportello, pigtail e termorestringenti | 1 |  | 752.2836 | 752.2836
CG-CCH-CS24-AD-P00QE | ) | CCH-CS24-AD-P00QE | CORNING - Modulo di giunzione 24 fibre, terminazione 12 LC duplex OM4 con sportello, pigtail e termorestringenti | 1 |  | 728.3454 | 728.3454
CG-CCH-CS24-E4-P00QE | ) | CCH-CS24-E4-P00QE | CORNING - Modulo di giunzione 24 fibre, terminazione 12 LC duplex OM4 con pigtail e termorestringenti | 1 |  | 700.3875 | 700.3875
CG-CCH-CS12-A9-P00RE | ) | CCH-CS12-A9-P00RE | CORNING - Modulo di giunzione 12 fibre, terminazione 6 LC duplex OS2 con pigtail e termorestringenti | 1 |  | 385.0111 | 385.0111
CG-CCH-CP12-5C | K | CCH-CP12-5C | CORNING - Modulo di giunzione 12 fibre, terminazione 6 SC duplex OS2 con pigtail e termorestringenti | 1 | PROMO | 69.66 | 69.66
CG-CCH-CS12-E7-P00TE | ) | CCH-CS12-E7-P00TE | CORNING - Modulo di giunzione 12 fibre, terminazione 6 SC duplex OM3/OM4 con pigtail e termorestringenti | 1 |  | 350.9737 | 350.9737
Sistema Plug & Play: Cassetti Ottici e Accessori
CG-PCH-01U | ) | PCH-01U | CORNING - Cassetto ottico 1U capacita' 2 moduli CCH Plug & Play, grigio | 1 |  | 310.6967 | 310.6967
CG-PCH-M3-01U | ) | PCH-M3-01U | CORNING - Cassetto ottico 1U profondita' ridotta, capacita' 3 moduli CCH Plug & Play, grigio | 1 |  | 249.9413 | 249.9413
CG-CCH-01U | ) | CCH-01U | CORNING - Cassetto ottico 1U capacita' 2 moduli CCH Plug & Play, nero | 1 |  | 249.9413 | 249.9413
CG-CCH-02U | ) | CCH-02U | CORNING - Cassetto ottico 2U capacita' 4 moduli CCH Plug & Play, nero | 1 |  | 295.7978 | 295.7978
CG-CCH-03U | ) | CCH-03U | CORNING - Cassetto ottico 3U capacita' 6 moduli CCH Plug & Play, nero | 1 |  | 339.3345 | 339.3345
CG-CCH-04U | ) | CCH-04U | CORNING - Cassetto ottico 4U capacita' 12 moduli CCH Plug & Play, nero | 1 |  | 385.1911 | 385.1911
Sistema Plug & Play: Cassetta a muro e barra DIN
CG-WCH-02P | ) | WCH-02P | CORNING - Cassetta montaggio a muro per alloggiamento fibre ottiche predisposta per 2 moduli CCH, nera | 1 |  | 118.0911 | 118.0911
CG-SPH-01P | ) | SPH-01P | CORNING - Cassetta montaggio a muro per alloggiamento fibre ottiche predisposta per modulo CCH e portagiunti, nera | 1 |  | 99.3525 | 99.3525
CG-SPH-DIN-KIT | ) | SPH-DIN-KIT | CORNING - Staffa per montaggio a barra DIN per cassetta SPH-01P | 1 |  | 40.057 | 40.057
DC CORE - Bretelle Fibra Ottica
Bretelle in Fibra Ottica zipcord
CG-F040402G2Z20001M | ) | F040402G2Z20001M | CORNING - Bretella ottica LC/UPC-LC/UPC duplex basic series OS2 G657.A1 LSZH, cavo zipcord 2x4mm, gialla, 1 m | 1 |  | 7.0795 | 7.0795
CG-F040402G2Z20002M | ) | F040402G2Z20002M | CORNING - Bretella ottica LC/UPC-LC/UPC duplex basic series OS2 G657.A1 LSZH, cavo zipcord 2x4mm, gialla, 2 m | 1 |  | 7.4394 | 7.4394
CG-F040402G2Z20003M | ) | F040402G2Z20003M | CORNING - Bretella ottica LC/UPC-LC/UPC duplex basic series OS2 G657.A1 LSZH, cavo zipcord 2x4mm, gialla, 3 m | 1 |  | 7.7594 | 7.7594
CG-040402G5Z20001M | ) | 040402G5Z20001M | CORNING - Bretella ottica LC-LC duplex OS2 Ultra G652/G657 LSZH/FR cavo mini-zipcord 2x4mm, gialla, 1 m | 1 |  | 22.3783 | 22.3783
CG-040402G5Z20002M | ) | 040402G5Z20002M | CORNING - Bretella ottica LC-LC duplex OS2 Ultra G652/G657 LSZH/FR cavo mini-zipcord 2x4mm, gialla, 2 m | 1 |  | 23.5182 | 23.5182
CG-040402G5Z20003M | ) | 040402G5Z20003M | CORNING - Bretella ottica LC-LC duplex OS2 Ultra G652/G657 LSZH/FR cavo mini-zipcord 2x4mm, gialla, 3 m | 1 |  | 24.5982 | 24.5982
CG-040402R5Z20005M | L | 040402R5Z20005M | CORNING - Bretella ottica LC-LC duplex OS2 LSZH/FR cavo mini-zipcord 2x4mm, gialla, 5 m | 1 | PROMO | 28.26 | 28.26
CG-F050502Q2Z20001M | ) | F050502Q2Z20001M | CORNING - Bretella ottica LC/UPC-LC/UPC duplex basic series OM4 LSZH, cavo zipcord 2x4mm, aqua, 1 m | 1 |  | 7.9594 | 7.9594
CG-F050502Q2Z20002M | ) | F050502Q2Z20002M | CORNING - Bretella ottica LC/UPC-LC/UPC duplex basic series OM4 LSZH, cavo zipcord 2x4mm, aqua, 2 m | 1 |  | 9.2993 | 9.2993
CG-F050502Q2Z20003M | ) | F050502Q2Z20003M | CORNING - Bretella ottica LC/UPC-LC/UPC duplex basic series OM4 LSZH, cavo zipcord 2x4mm, aqua, 3 m | 1 |  | 10.5992 | 10.5992
CG-050502Q5Z20001M | ) | 050502Q5Z20001M | CORNING - Bretella ottica LC-LC duplex OM4 bend insensitive LSZH/FR, cavo mini-zipcord 2x4mm, aqua, 1 m | 1 |  | 31.0177 | 31.0177
CG-050502Q5Z20002M | ) | 050502Q5Z20002M | CORNING - Bretella ottica LC-LC duplex OM4 bend insensitive LSZH/FR, cavo mini-zipcord 2x4mm, aqua, 2 m | 1 |  | 34.3574 | 34.3574
CG-050502Q5Z20003M | ) | 050502Q5Z20003M | CORNING - Bretella ottica LC-LC duplex OM4 bend insensitive LSZH/FR, cavo mini-zipcord 2x4mm, aqua, 3 m | 1 |  | 37.6772 | 37.6772
CG-050502Q5Z20005M | ) | 050502Q5Z20005M | CORNING - Bretella ottica LC-LC duplex OM4 bend insensitive LSZH/FR, cavo mini-zipcord 2x4mm, aqua, 5 m | 1 |  | 44.3567 | 44.3567
CG-050502Q5Z20010M | ) | 050502Q5Z20010M | CORNING - Bretella ottica LC-LC duplex OM4 bend insensitive LSZH/FR, cavo mini-zipcord 2x4mm, aqua, 10 m | 1 |  | 60.9954 | 60.9954
CG-F047202G2Z20001M | ) | F047202G2Z20001M | CORNING - Bretella ottica LC/UPC-SC/UPC duplex basic series OS2 G657.A1 LSZH, cavo zipcord 2x4mm, gialla, 1 m | 1 |  | 7.0995 | 7.0995
CG-F047202G2Z20002M | ) | F047202G2Z20002M | CORNING - Bretella ottica LC/UPC-SC/UPC duplex basic series OS2 G657.A1 LSZH, cavo zipcord 2x4mm, gialla, 2 m | 1 |  | 7.4594 | 7.4594
CG-F047202G2Z20003M | ) | F047202G2Z20003M | CORNING - Bretella ottica LC/UPC-SC/UPC duplex basic series OS2 G657.A1 LSZH, cavo zipcord 2x4mm, gialla, 3 m | 1 |  | 7.7794 | 7.7794
CG-F055702Q2Z20001M | ) | F055702Q2Z20001M | CORNING - Bretella ottica LC/UPC-SC/UPC duplex basic series OM4 LSZH, cavo zipcord 2x4mm, aqua, 1 m | 1 |  | 7.9594 | 7.9594
CG-F055702Q2Z20002M | ) | F055702Q2Z20002M | CORNING - Bretella ottica LC/UPC-SC/UPC duplex basic series OM4 LSZH, cavo zipcord 2x4mm, aqua, 2 m | 1 |  | 9.2993 | 9.2993
CG-F055702Q2Z20003M | ) | F055702Q2Z20003M | CORNING - Bretella ottica LC/UPC-SC/UPC duplex basic series OM4 LSZH, cavo zipcord 2x4mm, aqua, 3 m | 1 |  | 10.5992 | 10.5992
CG-727202G5Z31001M | ) | 727202G5Z31001M | CORNING - Bretella ottica SC-SC duplex OS2 Ultra (G652D/G657A.1) LSZH/FR, cavo zipcord 2,8x5,7mm, gialla, 1 m | 1 |  | 23.5182 | 23.5182
CG-727202G5Z31002M | ) | 727202G5Z31002M | CORNING - Bretella ottica SC-SC duplex OS2 Ultra (G652D/G657A.1) LSZH/FR, cavo zipcord 2,8x5,7mm, gialla, 2 m | 1 |  | 25.5581 | 25.5581
CG-727202G5Z31003M | ) | 727202G5Z31003M | CORNING - Bretella ottica SC-SC duplex OS2 Ultra (G652D/G657A.1) LSZH/FR, cavo zipcord 2,8x5,7mm, gialla, 3 m | 1 |  | 27.5979 | 27.5979
CG-727202G5Z31005M | ) | 727202G5Z31005M | CORNING - Bretella ottica SC-SC duplex OS2 Ultra (G652D/G657A.1) LSZH/FR, cavo zipcord 2,8x5,7mm, gialla, 5 m | 1 |  | 31.6776 | 31.6776
CG-727202G5Z31010M | ) | 727202G5Z31010M | CORNING - Bretella ottica SC-SC duplex OS2 Ultra (G652D/G657A.1) LSZH/FR, cavo zipcord 2,8x5,7mm, gialla, 10 m | 1 |  | 41.8769 | 41.8769
Bretelle in Fibra Ottica bend insensitive cavo tondo 2 mm
CG-E787802GNZ20001M | ) | E787802GNZ20001M | CORNING - Bretella ottica ClearCurve LC-LC duplex uniboot OS2 Ultra G652/G657 LSZH/FR cavo tondo 2mm, gialla 1 m | 1 |  | 39.697 | 39.697
CG-E787802GNZ20002M | ) | E787802GNZ20002M | CORNING - Bretella ottica ClearCurve LC-LC duplex uniboot OS2 Ultra G652/G657 LSZH/FR cavo tondo 2mm, gialla 2 m | 1 |  | 40.9769 | 40.9769
CG-E787802GNZ20003M | ) | E787802GNZ20003M | CORNING - Bretella ottica ClearCurve LC-LC duplex uniboot OS2 Ultra G652/G657 LSZH/FR cavo tondo 2mm, gialla 3 m | 1 |  | 42.2568 | 42.2568
CG-E787802GNZ20004M | ) | E787802GNZ20004M | CORNING - Bretella ottica ClearCurve LC-LC duplex uniboot OS2 Ultra G652/G657 LSZH/FR cavo tondo 2mm, gialla 4 m | 1 |  | 43.5367 | 43.5367
CG-E787802GNZ20005M | ) | E787802GNZ20005M | CORNING - Bretella ottica ClearCurve LC-LC duplex uniboot OS2 Ultra G652/G657 LSZH/FR cavo tondo 2mm, gialla 5 m | 1 |  | 44.7766 | 44.7766
CG-E787802GNZ20010M | ) | E787802GNZ20010M | CORNING - Bretella ottica ClearCurve LC-LC duplex uniboot OS2 Ultra G652/G657 LSZH/FR cavo tondo 2mm, gialla 10 m | 1 |  | 51.1762 | 51.1762
CG-E797902QNZ20001M | ) | E797902QNZ20001M | CORNING - Bretella ottica ClearCurve LC-LC duplex uniboot OM4 low loss LSZH/FR, cavo tondo 2mm, aqua, 1 m | 1 |  | 36.3773 | 36.3773
CG-E797902QNZ20002M | ) | E797902QNZ20002M | CORNING - Bretella ottica ClearCurve LC-LC duplex uniboot OM4 low loss LSZH/FR, cavo tondo 2mm, aqua, 2 m | 1 |  | 40.457 | 40.457
CG-E797902QNZ20003M | ) | E797902QNZ20003M | CORNING - Bretella ottica ClearCurve LC-LC duplex uniboot OM4 low loss LSZH/FR, cavo tondo 2mm, aqua, 3 m | 1 |  | 44.5367 | 44.5367
CG-E797902QNZ20004M | ) | E797902QNZ20004M | CORNING - Bretella ottica ClearCurve LC-LC duplex uniboot OM4 low loss LSZH/FR, cavo tondo 2mm, aqua, 4 m | 1 |  | 48.5964 | 48.5964
CG-E797902QNZ20005M | ) | E797902QNZ20005M | CORNING - Bretella ottica ClearCurve LC-LC duplex uniboot OM4 low loss LSZH/FR, cavo tondo 2mm, aqua, 5 m | 1 |  | 52.6561 | 52.6561
CG-E797902QNZ20010M | ) | E797902QNZ20010M | CORNING - Bretella ottica ClearCurve LC-LC duplex uniboot OM4 low loss LSZH/FR, cavo tondo 2mm, aqua, 10 m | 1 |  | 72.9945 | 72.9945
LAN CORE - Attrezzatura e connettori pre-terminati UniCam
CG-TKT-UNICAM-PFC | ) | TKT-UNICAM-PFC | CORNING - Kit di terminazione UniCam high-performance per terminazione connettori LC, SC e ST | 1 |  | 2099.8425 | 2099.8425
CG-95-200-99 | ) | 95-200-99 | CORNING - Connettore Unicam LC OS2 UPC high performance | 1 |  | 13.919 | 13.919
CG-95-050-99-X | J | 95-050-99-X | CORNING - Connettore Unicam LC OM3/OM4 high performance | 1 |  | 14.0189 | 14.0189
CG-95-050-99 | ) | 95-050-99 | CORNING - Connettore Unicam LC OM2 high performance | 25 |  | 13.459 | 13.459
CG-95-050-90 | ) | 95-050-90 | CORNING - Connettore Unicam LC OM2 standard performance | 25 |  | 10.0192 | 10.0192
CG-95-000-99 | ) | 95-000-99 | CORNING - Connettore Unicam LC OM1 high performance | 25 |  | 13.459 | 13.459
CG-95-200-44 | ) | 95-200-44 | CORNING - Connettore Unicam SC OS2 APC standard performance | 25 |  | 13.359 | 13.359
CG-95-200-41 | ) | 95-200-41 | CORNING - Connettore Unicam SC OS2 UPC high performance | 25 |  | 12.819 | 12.819
CG-95-050-41-X | J | 95-050-41-X | CORNING - Connettore Unicam SC OM3/OM4 high performance | 1 |  | 12.859 | 12.859
CG-95-050-41 | ) | 95-050-41 | CORNING - Connettore Unicam SC OM2 high performance | 25 |  | 12.2791 | 12.2791
CG-95-050-40 | ) | 95-050-40 | CORNING - Connettore Unicam SC OM2 standard performance | 25 |  | 9.3393 | 9.3393
CG-95-000-41 | ) | 95-000-41 | CORNING - Connettore Unicam SC OM1 high performance | 25 |  | 12.2791 | 12.2791
CG-95-000-40 | ) | 95-000-40 | CORNING - Connettore Unicam SC OM1 standard performance | 25 |  | 9.3393 | 9.3393
CG-95-200-51 | ) | 95-200-51 | CORNING - Connettore Unicam ST OS2 UPC high performance | 25 |  | 12.819 | 12.819
CG-95-050-51-X | ) | 95-050-51-X | CORNING - Connettore Unicam ST OM3/OM4 high performance | 25 |  | 12.859 | 12.859
CG-95-050-51 | ) | 95-050-51 | CORNING - Connettore Unicam ST OM2 high performance | 25 |  | 12.2791 | 12.2791
CG-95-050-50 | ) | 95-050-50 | CORNING - Connettore Unicam ST OM2 standard performance | 25 |  | 9.3393 | 9.3393
CG-95-000-51 | ) | 95-000-51 | CORNING - Connettore Unicam ST OM1 high performance | 25 |  | 12.2791 | 12.2791
CG-95-000-50 | ) | 95-000-50 | CORNING - Connettore Unicam ST OM1 standard performance | 25 |  | 0 | 0
Terminazioni ottiche Hot melt - Fibrlok
CG-80611127574 | ) | 80611127574 | CORNING - Connettore SC Hot Melt multimodale ( ferrula ceramica) codolo bianco 6300-W | 60 |  | 5.6996 | 5.6996
CG-DE010012784 | ) | DE010012784 | CORNING - Supporto per 6 giunzioni Fibrlok cod.2529 | 20 |  | 5.7196 | 5.7196
CG-JE421001619 | ) | JE421001619 | CORNING - Giunto meccanico Fibrlok 4x4 250 micron 2540G | 60 |  | 8.4794 | 8.4794
CG-80610581870 | ) | 80610581870 | CORNING - Pressa assemblaggio per giunti Fibrlok 2529 cod. 2501 | 1 |  | 79.0541 | 79.0541
CG-80610755896 | ) | 80610755896 | CORNING - Giunto singolo Fibrlok universale monomodale 2529 | 60 |  | 8.7393 | 8.7393

## ORCA Cavi Ottici
Listino Gennaio25 |  |  | www.compass-distribution.it
Indice
ORCA - Cavi Ottici
Cod. Compass |  | Cod. Vendor | Descrizione | MOQ | End-User | Netto
ORCA - Cavi Ottici
ORCA - Cavi Ottici non armati (LSZH)
OC-CVF-111111-04 | J |  | ORCA - Cavo ottico Loose int/est antird 4 fibre 50/125um OM2 LSZH - CPR Class Eca colore arancio | 1 | 0.7358 | 0.7358
OC-CVF-111114-04 | J |  | ORCA - Cavo ottico Loose int/est antird 4 fibre 50/125um OM3 LSZH - CPR Class Eca colore aqua | 1 | 0.9591 | 0.9591
OC-CVF-111115-04 | J |  | ORCA - Cavo ottico Loose int/est antird 4 fibre 50/125um OM4 LSZH - CPR Class Eca colore aqua | 1 | 1.3955 | 1.3955
OC-CVF-111112-04 | ) |  | ORCA - Cavo ottico Loose int/est antird 4 fibre 62,5/125um OM1 LSZH - CPR Class Eca | 1 | 0.9388 | 0.9388
OC-CVF-111113-04 | J |  | ORCA - Cavo ottico Loose int/est antird 4fibre 09/125um OS2 LSZH - CPR Class Eca colore giallo | 1 | 0.6343 | 0.6343
OC-CVF-111111-06 | ) |  | ORCA - Cavo ottico Loose int/est antird 6 fibre 50/125um OM2 LSZH - CPR Class Eca colore arancio | 1 | 0.8982 | 0.8982
OC-CVF-111114-06 | ) |  | ORCA - Cavo ottico Loose int/est antird 6 fibre 50/125um OM3 LSZH - CPR Class Eca colore aqua | 1 | 1.2839 | 1.2839
OC-CVF-111115-06 | ) |  | ORCA - Cavo ottico Loose int/est antird 6 fibre 50/125um OM4 LSZH - CPR Class Eca colore aqua | 1 | 1.9538 | 1.9538
OC-CVF-111112-06 | ) |  | ORCA - Cavo ottico Loose int/est antird 6 fibre 62,5/125um OM1 LSZH - CPR Class Eca | 1 | 1.1418 | 1.1418
OC-CVF-111113-06 | ) |  | ORCA - Cavo ottico Loose int/est antirod 6 fibre 09/125um OS2 LSZH - CPR Class Eca colore giallo | 1 | 0.68505 | 0.68505
OC-CVF-111111-08 | J |  | ORCA - Cavo ottico Loose int/est antird 8 fibre 50/125um OM2 LSZH - CPR Class Eca colore arancio | 1 | 0.9388 | 0.9388
OC-CVF-111114-08 | J |  | ORCA - Cavo ottico Loose int/est antird 8 fibre 50/125um OM3 LSZH - CPR Class Eca colore aqua | 1 | 1.497 | 1.497
OC-CVF-111115-08 | J |  | ORCA - Cavo ottico Loose int/est antird 8 fibre 50/125um OM4 LSZH - CPR Class Eca colore aqua | 1 | 2.2075 | 2.2075
OC-CVF-111112-08 | ) |  | ORCA - Cavo ottico Loose int/est antird 8 fibre 62,5/125um OM1 LSZH - CPR Class Eca | 1 | 1.3346 | 1.3346
OC-CVF-111113-08 | J |  | ORCA - Cavo ottico Loose int/est antird 8 fibre 09/125um OS2 LSZH - CPR Class Eca colore giallo | 1 | 0.6952 | 0.6952
OC-CVF-111111-12 | J |  | ORCA - Cavo ottico Loose int/est antird 12 fibre 50/125um OM2 LSZH - CPR Class Eca colore arancio | 1 | 1.1418 | 1.1418
OC-CVF-111114-12 | J |  | ORCA - Cavo ottico Loose int/est antird 12 fibre 50/125um OM3 LSZH - CPR Class Eca colore aqua | 1 | 2.1872 | 2.1872
OC-CVF-111115-12 | J |  | ORCA - Cavo ottico Loose int/est antird 12 fibre 50/125um OM4 LSZH - CPR Class Eca colore aqua | 1 | 3.2428 | 3.2428
OC-CVF-111112-12 | ) |  | ORCA - Cavo ottico Loose int/est antird 12 fibre 62,5/125um OM1 LSZH - CPR Class Eca | 1 | 1.7812 | 1.7812
OC-CVF-111113-12 | J |  | ORCA - Cavo ottico Loose int/est antird 12 fibre 09/125um OS2 LSZH - CPR Class Eca colore giallo | 1 | 0.8373 | 0.8373
OC-CVF-111111-24 | J |  | ORCA - Cavo ottico Loose int/est antird 24 fibre 50/125um OM2 LSZH - CPR Class Dca-S2-D1 colore arancio | 1 | 2.0045 | 2.0045
OC-CVF-111114-24 | J |  | ORCA - Cavo ottico Loose int/est antird 24 fibre 50/125um OM3 LSZH - CPR Class Dca-S2-D1 colore aqua | 1 | 3.7199 | 3.7199
OC-CVF-111115-24 | J |  | ORCA - Cavo ottico Loose int/est antird 24 fibre 50/125um OM4 LSZH - CPR Class Dca-S2-D1 colore aqua | 1 | 6.0036 | 6.0036
OC-CVF-111112-24 | ) |  | ORCA - Cavo ottico Loose int/est antird 24 fibre 62,5/125um OM1 LSZH - CPR Class Dca-S2-D1 | 1 | 3.1109 | 3.1109
OC-CVF-111113-24 | J |  | ORCA - Cavo ottico Loose int/est antird 24 fibre 09/125um OS2 LSZH - CPR Class Dca-S2-D1 colore giallo | 1 | 1.2331 | 1.2331
ORCA - Cavi Ottici non armati (PE)
OC-CVF-112111-04 | ) |  | ORCA - Cavo ottico Loose da esterno antirodent diel. 4 fibre 50/125um OM2 PE colore arancio | 1 | 0.617 | 0.617
OC-CVF-112112-04 | ) |  | ORCA - Cavo ottico Loose da esterno antirodent diel. 4 fibre 62,5/125um OM1 PE | 1 | 0.7591 | 0.7591
OC-CVF-112113-04 | ) |  | ORCA - Cavo ottico Loose da esterno antirodent diel. 4 fibre 09/125um OS2 PE colore giallo | 1 | 0.5358 | 0.5358
OC-CVF-112114-04 | ) |  | ORCA - Cavo ottico Loose da esterno antirodent diel. 4 fibre 50/125um OM3 PE colore aqua | 1 | 0.87075 | 0.87075
OC-CVF-112115-04 | ) |  | ORCA - Cavo ottico Loose da esterno antirodent diel. 4 fibre 50/125um OM4 PE colore aqua | 1 | 1.3174 | 1.3174
OC-CVF-112111-08 | ) |  | ORCA - Cavo ottico Loose da esterno antirodent diel. 8 fibre 50/125um OM2 PE colore arancio | 1 | 0.83015 | 0.83015
OC-CVF-112112-08 | ) |  | ORCA - Cavo ottico Loose da esterno antirodent diel. 8 fibre 62.5/125um OM1 PE | 1 | 1.1448 | 1.1448
OC-CVF-112113-08 | ) |  | ORCA - Cavo ottico Loose da esterno antirodent diel. 8 fibre 09/125um OS2 PE colore giallo | 1 | 0.64745 | 0.64745
OC-CVF-112114-08 | ) |  | ORCA - Cavo ottico Loose da esterno antirodent diel. 8 fibre 50/125um OM3 PE colore aqua | 1 | 1.4391 | 1.4391
OC-CVF-112115-08 | J |  | ORCA - Cavo ottico Loose da esterno antirodent diel. 8 fibre 50/125um OM4 PE colore aqua | 1 | 2.1699 | 2.1699
OC-CVF-112111-12 | J |  | ORCA - Cavo ottico Loose da esterno antirodent diel. 12 fibre 50/125um OM2 PE colore arancio | 1 | 1.094 | 1.094
OC-CVF-112112-12 | ) |  | ORCA - Cavo ottico Loose da esterno antirodent diel. 12 fibre 62,5/125u OM1 PE | 1 | 1.5305 | 1.5305
OC-CVF-112113-12 | J |  | ORCA - Cavo ottico Loose da esterno antirodent diel. 12 fibre 09/125 um OS2 PE colore giallo | 1 | 0.76925 | 0.76925
OC-CVF-112114-12 | J |  | ORCA - Cavo ottico Loose da esterno antirodent diel. 12 fibre 50/125um OM3 PE colore aqua | 1 | 1.9365 | 1.9365
OC-CVF-112115-12 | J |  | ORCA - Cavo ottico Loose da esterno antirodent diel. 12 fibre 50/125um OM4 PE colore aqua | 1 | 3.2052 | 3.2052
OC-CVF-112111-24 | J |  | ORCA - Cavo ottico Loose da esterno antirodent diel. 24 fibre 50/125um OM2 PE colore arancio | 1 | 1.7335 | 1.7335
OC-CVF-112112-24 | ) |  | ORCA - Cavo ottico Loose da esterno antirodent diel. 24 fibre 62,5/125u OM1 PE | 1 | 2.718 | 2.718
OC-CVF-112113-24 | J |  | ORCA - Cavo ottico Loose da esterno antirodent diel. 24 fibre 09/125 um OS2 PE colore giallo | 1 | 1.2057 | 1.2057
OC-CVF-112114-24 | ) |  | ORCA - Cavo ottico Loose da esterno antirodent diel. 24 fibre 50/125um OM3 PE colore aqua | 1 | 3.6417 | 3.6417
OC-CVF-112115-24 | ) |  | ORCA - Cavo ottico Loose da esterno antirodent diel. 24 fibre 50/125um OM4 PE colore aqua | 1 | 6.098 | 6.098
ORCA - Cavi Ottici armati CST guina PE
OC-CVF-112211-04 | J |  | ORCA - Cavo ottico Loose da esterno CST arm 4 fibre 50/125um OM2 PE colore BLU | 1 | 1.0128 | 1.0128
OC-CVF-112212-04 | ) |  | ORCA - Cavo ottico Loose da esterno CST arm 4 fibre 62,5/125um OM1 PE colore BLU | 1 | 1.1854 | 1.1854
OC-CVF-112213-04 | J |  | ORCA - Cavo ottico Loose da esterno CST arm 4 fibre 09/125um OS2 PE colore BLU | 1 | 0.9824 | 0.9824
OC-CVF-112214-04 | J |  | ORCA - Cavo ottico Loose da esterno CST arm 4 fibre 50/125um OM3 PE colore BLU | 1 | 1.3174 | 1.3174
OC-CVF-112215-04 | ) |  | ORCA - Cavo ottico Loose da esterno CST arm 4 fibre 50/125um OM4 PE colore BLU | 1 | 1.7153 | 1.7153
OC-CVF-112211-06 | ) |  | ORCA - Cavo ottico Loose da esterno CST arm 6 fibre 50/125um OM2 PE colore BLU | 1 | 1.1245 | 1.1245
OC-CVF-112212-06 | ) |  | ORCA - Cavo ottico Loose da esterno CST arm 6 fibre 62,5/125um OM1 PE colore BLU | 1 | 1.3681 | 1.3681
OC-CVF-112213-06 | ) |  | ORCA - Cavo ottico Loose da esterno CST arm 6 fibre 09/125um OS2 PE colore BLU | 1 | 1.0332 | 1.0332
OC-CVF-112214-06 | ) |  | ORCA - Cavo ottico Loose da esterno CST arm 6 fibre 50/125um OM3 PE colore BLU | 1 | 1.5914 | 1.5914
OC-CVF-112211-08 | J |  | ORCA - Cavo ottico Loose da esterno CST arm 8 fibre 50/125um OM2 PE colore BLU | 1 | 1.2361 | 1.2361
OC-CVF-112212-08 | ) |  | ORCA - Cavo ottico Loose da esterno CST arm 8 fibre 62,5/125um OM1 PE colore BLU | 1 | 1.5508 | 1.5508
OC-CVF-112213-08 | J |  | ORCA - Cavo ottico Loose da esterno CST arm 8 fibre 09/125um OS2 PE colore BLU | 1 | 1.094 | 1.094
OC-CVF-112214-08 | J |  | ORCA - Cavo ottico Loose da esterno CST arm 8 fibre 50/125um OM3 PE colore BLU | 1 | 1.8654 | 1.8654
OC-CVF-112215-08 | ) |  | ORCA - Cavo ottico Loose da esterno CST arm 8 fibre 50/125um OM4 PE colore BLU | 1 | 2.71 | 2.71
OC-CVF-112211-12 | J |  | ORCA - Cavo ottico Loose da esterno CST arm 12 fibre 50/125um OM2 PE colore BLU | 1 | 1.5102 | 1.5102
OC-CVF-112212-12 | ) |  | ORCA - Cavo ottico Loose da esterno CST arm 12 fibre 62,5/125um OM1 PE colore BLU | 1 | 1.9365 | 1.9365
OC-CVF-112213-12 | J |  | ORCA - Cavo ottico Loose da esterno CST arm 12 fibre 09/125um OS2 PE colore BLU | 1 | 1.2158 | 1.2158
OC-CVF-112214-12 | J |  | ORCA - Cavo ottico Loose da esterno CST arm 12 fibre 50/125um OM3 PE colore BLU | 1 | 2.3932 | 2.3932
OC-CVF-112215-12 | J |  | ORCA - Cavo ottico Loose da esterno CST arm 12 fibre 50/125um OM4 PE colore BLU | 1 | 3.7047 | 3.7047
OC-CVF-112211-24 | J |  | ORCA - Cavo ottico Loose da esterno CST arm 24 fibre 50/125um OM2 PE colore BLU | 1 | 2.3222 | 2.3222
OC-CVF-112212-24 | ) |  | ORCA - Cavo ottico Loose da esterno CST arm 24 fibre 62,5/125um OM1 PE colore BLU | 1 | 3.0936 | 3.0936
OC-CVF-112213-24 | J |  | ORCA - Cavo ottico Loose da esterno CST arm 24 fibre 09/125um OS2 PE colore BLU | 1 | 1.6827 | 1.6827
OC-CVF-112214-24 | J |  | ORCA - Cavo ottico Loose da esterno CST arm 24 fibre 50/125um OM3 PE colore BLU | 1 | 4.1187 | 4.1187
OC-CVF-112215-24 | ) |  | ORCA - Cavo ottico Loose da esterno CST arm 24 fibre 50/125um OM4 PE colore BLU | 1 | 6.6787 | 6.6787
ORCA - Cavi Ottici Loose classe B2ca - d0 - a1
OC-CVF-111120-08 | J |  | ORCA - Cavo ottico loose dry - armatura dielettrica - int/est 8 FO OM2 50/125 LSZH arancio - CPR B2ca, s1a, d0, a1 | 1 | 1.0433 | 1.0433
OC-CVF-111120-12 | J |  | ORCA - Cavo ottico loose dry - armatura dielettrica - int/est 12 FO OM2 50/125 LSZH arancio - CPR B2ca, s1a, d0, a1 | 1 | 1.2767 | 1.2767
OC-CVF-111120-24 | J |  | ORCA - Cavo ottico loose dry - armatura dielettrica - int/est 24 FO OM2 50/125 LSZH arancio - CPR B2ca, s1a, d0, a1 | 1 | 2.0684 | 2.0684
OC-CVF-111130-08 | J |  | ORCA - Cavo ottico loose dry - armatura dielettrica - int/est 8 FO OS2 9/125 - LSZH giallo CPR B2ca, s1a, d0, a1 | 1 | 0.8606 | 0.8606
OC-CVF-111130-12 | J |  | ORCA - Cavo ottico loose dry - armatura dielettrica - int/est 12 FO OS2 9/125 - LSZH giallo CPR B2ca, s1a, d0, a1 | 1 | 0.97225 | 0.97225
OC-CVF-111130-24 | J |  | ORCA - Cavo ottico loose dry - armatura dielettrica - int/est 24 FO OS2 9/125 - LSZH giallo CPR B2ca, s1a, d0, a1 | 1 | 1.3579 | 1.3579
OC-CVF-111150-08 | J |  | ORCA - Cavo ottico loose dry - armatura dielettrica - int/est 8 FO OM4 50/125 - LSZH aqua CPR B2ca, s1a, d0, a1 | 1 | 2.3751 | 2.3751
OC-CVF-111150-12 | J |  | ORCA - Cavo ottico loose dry - armatura dielettrica - int/est 12 FO OM4 50/125 - LSZH aqua CPR B2ca, s1a, d0, a1 | 1 | 3.3372 | 3.3372
OC-CVF-111150-24 | J |  | ORCA - Cavo ottico loose dry - armatura dielettrica - int/est 24 FO OM4 50/125 - LSZH aqua CPR B2ca, s1a, d0, a1 | 1 | 6.0675 | 6.0675
ORCA - Cavi Ottici PRODUZIONE A PROGETTO
ORCA - Universal Loose tube (MULTITUBE)
OC-CVF-115123-12 | ) |  | ORCA - Universal Multitube loose cable 12fo - 9/125 OS2 - PE | 1 | RICHIEDERE | #VALUE!
OC-CVF-115122-12 | ) |  | ORCA - Universal Multitube loose cable 12fo - 62,5/125 OM1 - PE | 1 | RICHIEDERE | #VALUE!
OC-CVF-115121-12 | ) |  | ORCA - Universal Multitube loose cable 12fo - 50/125 OM2 - PE | 1 | RICHIEDERE | #VALUE!
OC-CVF-115124-12 | ) |  | ORCA - Universal Multitube loose cable 12fo - 50/125 OM3 - PE | 1 | RICHIEDERE | #VALUE!
OC-CVF-115125-12 | ) |  | ORCA - Universal Multitube loose cable 12fo - 50/125 OM4 - PE | 1 | RICHIEDERE | #VALUE!
OC-CVF-115123-24 | ) |  | ORCA - Universal Multitube loose cable 24fo - 9/125 OS2 - PE | 1 | RICHIEDERE | #VALUE!
OC-CVF-115122-24 | ) |  | ORCA - Universal Multitube loose cable 24fo - 62,5/125 OM1 - PE | 1 | RICHIEDERE | #VALUE!
OC-CVF-115121-24 | ) |  | ORCA - Universal Multitube loose cable 24fo - 50/125 OM2 - PE | 1 | RICHIEDERE | #VALUE!
OC-CVF-115124-24 | ) |  | ORCA - Universal Multitube loose cable 24fo - 50/125 OM3 - PE | 1 | RICHIEDERE | #VALUE!
OC-CVF-115125-24 | ) |  | ORCA - Universal Multitube loose cable 24fo - 50/125 OM4 - PE | 1 | RICHIEDERE | #VALUE!
OC-CVF-115123-36 | ) |  | ORCA - Universal Multitube loose cable 36fo - 9/125 OS2 - PE | 1 | RICHIEDERE | #VALUE!
OC-CVF-115122-36 | ) |  | ORCA - Universal Multitube loose cable 36fo - 62,5/125 OM1 - PE | 1 | RICHIEDERE | #VALUE!
OC-CVF-115121-36 | ) |  | ORCA - Universal Multitube loose cable 36fo - 50/125 OM2 - PE | 1 | RICHIEDERE | #VALUE!
OC-CVF-115124-36 | ) |  | ORCA - Universal Multitube loose cable 36fo - 50/125 OM3 - PE | 1 | RICHIEDERE | #VALUE!
OC-CVF-115125-36 | ) |  | ORCA - Universal Multitube loose cable 36fo - 50/125 OM4 - PE | 1 | RICHIEDERE | #VALUE!
OC-CVF-115123-48 | ) |  | ORCA - Universal Multitube loose cable 48fo - 9/125 OS2 - PE | 1 | RICHIEDERE | #VALUE!
OC-CVF-115122-48 | ) |  | ORCA - Universal Multitube loose cable 48fo - 62,5/125 OM1 - PE | 1 | RICHIEDERE | #VALUE!
OC-CVF-115121-48 | ) |  | ORCA - Universal Multitube loose cable 48fo - 50/125 OM2 - PE | 1 | RICHIEDERE | #VALUE!
OC-CVF-115124-48 | ) |  | ORCA - Universal Multitube loose cable 48fo - 50/125 OM3 - PE | 1 | RICHIEDERE | #VALUE!
OC-CVF-115125-48 | ) |  | ORCA - Universal Multitube loose cable 48fo - 50/125 OM4 - PE | 1 | RICHIEDERE | #VALUE!
OC-CVF-115123-60 | ) |  | ORCA - Universal Multitube loose cable 60fo - 9/125 OS2 - PE | 1 | RICHIEDERE | #VALUE!
OC-CVF-115122-60 | ) |  | ORCA - Universal Multitube loose cable 60fo - 62,5/125 OM1 - PE | 1 | RICHIEDERE | #VALUE!
OC-CVF-115121-60 | ) |  | ORCA - Universal Multitube loose cable 60fo - 50/125 OM2 - PE | 1 | RICHIEDERE | #VALUE!
OC-CVF-115124-60 | ) |  | ORCA - Universal Multitube loose cable 60fo - 50/125 OM3 - PE | 1 | RICHIEDERE | #VALUE!
OC-CVF-115125-60 | ) |  | ORCA - Universal Multitube loose cable 60fo - 50/125 OM4 - PE | 1 | RICHIEDERE | #VALUE!
ORCA - Universal Tube Armored CST (multitube)
OC-CVF-112223-12 | ) |  | ORCA - Universal Multitube loose cable CST Armoured 12fo - 9/125 - OS2 - PE | 1 | RICHIEDERE | #VALUE!
OC-CVF-112222-12 | ) |  | ORCA - Universal Multitube loose cable CST Armoured 12fo - 62,5/125 - OM1 - PE | 1 | RICHIEDERE | #VALUE!
OC-CVF-112221-12 | ) |  | ORCA - Universal Multitube loose cable CST Armoured 12fo - 50/125 - OM2 - PE | 1 | RICHIEDERE | #VALUE!
OC-CVF-112224-12 | ) |  | ORCA - Universal Multitube loose cable CST Armoured 12fo - 50/125 - OM3 - PE | 1 | RICHIEDERE | #VALUE!
OC-CVF-112225-12 | ) |  | ORCA - Universal Multitube loose cable CST Armoured 12fo - 50/125 - OM4 - PE | 1 | RICHIEDERE | #VALUE!
OC-CVF-112223-24 | ) |  | ORCA - Universal Multitube loose cable CST Armoured 24fo - 9/125 - OS2 - PE | 1 | RICHIEDERE | #VALUE!
OC-CVF-112222-24 | ) |  | ORCA - Universal Multitube loose cable CST Armoured 24fo - 62,5/125 - OM1 - PE | 1 | RICHIEDERE | #VALUE!
OC-CVF-112221-24 | ) |  | ORCA - Universal Multitube loose cable CST Armoured 24fo - 50/125 - OM2 - PE | 1 | RICHIEDERE | #VALUE!
OC-CVF-112224-24 | ) |  | ORCA - Universal Multitube loose cable CST Armoured 24fo - 50/125 - OM3 - PE | 1 | RICHIEDERE | #VALUE!
OC-CVF-112225-24 | ) |  | ORCA - Universal Multitube loose cable CST Armoured 24fo - 50/125 - OM4 - PE | 1 | RICHIEDERE | #VALUE!
OC-CVF-112223-36 | ) |  | ORCA - Universal Multitube loose cable CST Armoured 36fo - 9/125 - OS2 - PE | 1 | RICHIEDERE | #VALUE!
OC-CVF-112222-36 | ) |  | ORCA - Universal Multitube loose cable CST Armoured 36fo - 62,5/125 - OM1 - PE | 1 | RICHIEDERE | #VALUE!
OC-CVF-112221-36 | ) |  | ORCA - Universal Multitube loose cable CST Armoured 36fo - 50/125 - OM2 - PE | 1 | RICHIEDERE | #VALUE!
OC-CVF-112224-36 | ) |  | ORCA - Universal Multitube loose cable CST Armoured 36fo - 50/125 - OM3 - PE | 1 | RICHIEDERE | #VALUE!
OC-CVF-112225-36 | ) |  | ORCA - Universal Multitube loose cable CST Armoured 36fo - 50/125 - OM4 - PE | 1 | RICHIEDERE | #VALUE!
OC-CVF-112223-48 | ) |  | ORCA - Universal Multitube loose cable CST Armoured 48fo - 9/125 - OS2 - PE | 1 | RICHIEDERE | #VALUE!
OC-CVF-112222-48 | ) |  | ORCA - Universal Multitube loose cable CST Armoured 48fo - 62,5/125 - OM1 - PE | 1 | RICHIEDERE | #VALUE!
OC-CVF-112221-48 | ) |  | ORCA - Universal Multitube loose cable CST Armoured 48fo - 50/125 - OM2 - PE | 1 | RICHIEDERE | #VALUE!
OC-CVF-112224-48 | ) |  | ORCA - Universal Multitube loose cable CST Armoured 48fo - 50/125 - OM3 - PE | 1 | RICHIEDERE | #VALUE!
OC-CVF-112225-48 | ) |  | ORCA - Universal Multitube loose cable CST Armoured 48fo - 50/125 - OM4 - PE | 1 | RICHIEDERE | #VALUE!
OC-CVF-112223-60 | ) |  | ORCA - Universal Multitube loose cable CST Armoured 60fo - 9/125 - OS2 - PE | 1 | RICHIEDERE | #VALUE!
OC-CVF-112222-60 | ) |  | ORCA - Universal Multitube loose cable CST Armoured 60fo - 62,5/125 - OM1 - PE | 1 | RICHIEDERE | #VALUE!
OC-CVF-112221-60 | ) |  | ORCA - Universal Multitube loose cable CST Armoured 60fo - 50/125 - OM2 - PE | 1 | RICHIEDERE | #VALUE!
OC-CVF-112224-60 | ) |  | ORCA - Universal Multitube loose cable CST Armoured 60fo - 50/125 - OM3 - PE | 1 | RICHIEDERE | #VALUE!
OC-CVF-112225-60 | ) |  | ORCA - Universal Multitube loose cable CST Armoured 60fo - 50/125 - OM4 - PE | 1 | RICHIEDERE | #VALUE!
OC-CVF-112223-72 | ) |  | ORCA - Universal Multitube loose cable CST Armoured 72fo - 9/125 - OS2 - PE | 1 | RICHIEDERE | #VALUE!
OC-CVF-112222-72 | ) |  | ORCA - Universal Multitube loose cable CST Armoured 72fo - 62,5/125 - OM1 - PE | 1 | RICHIEDERE | #VALUE!
OC-CVF-112221-72 | ) |  | ORCA - Universal Multitube loose cable CST Armoured 72fo - 50/125 - OM2 - PE | 1 | RICHIEDERE | #VALUE!
OC-CVF-112224-72 | ) |  | ORCA - Universal Multitube loose cable CST Armoured 72fo - 50/125 - OM3 - PE | 1 | RICHIEDERE | #VALUE!
OC-CVF-112225-72 | ) |  | ORCA - Universal Multitube loose cable CST Armoured 72fo - 50/125 - OM4 - PE | 1 | RICHIEDERE | #VALUE!
ORCA - Universal Loose Tube (Unitube) CST Twin
OC-CVF-114213-02 | ) |  | ORCA - Universal Loose Unitube CST Armoured Twin 2fo - 9/125 - OS2 - PE | 1 | RICHIEDERE | #VALUE!
OC-CVF-114212-02 | ) |  | ORCA - Universal Loose Unitube CST Armoured Twin 2fo - 62,5/125 - OM1 - PE | 1 | RICHIEDERE | #VALUE!
OC-CVF-114211-02 | ) |  | ORCA - Universal Loose Unitube CST Armoured Twin 2fo - 50/125 - OM2 - PE | 1 | RICHIEDERE | #VALUE!
OC-CVF-114214-02 | ) |  | ORCA - Universal Loose Unitube CST Armoured Twin 2fo - 50/125 - OM3 - PE | 1 | RICHIEDERE | #VALUE!
OC-CVF-114215-02 | ) |  | ORCA - Universal Loose Unitube CST Armoured Twin 2fo - 50/125 - OM4 - PE | 1 | RICHIEDERE | #VALUE!
ORCA - ADSS Aerial Cable Unitube
OC-CVF-212113-12 | ) |  | ORCA - Aerial Cable Unitube ADDS - 12fo - 9/125 - OS2 - PE | 1 | RICHIEDERE | #VALUE!
OC-CVF-212112-12 | ) |  | ORCA - Aerial Cable Unitube ADDS - 12fo - 62,5/125 - OM1 - PE | 1 | RICHIEDERE | #VALUE!
OC-CVF-212111-12 | ) |  | ORCA - Aerial Cable Unitube ADDS - 12fo - 50/125 - OM2 - PE | 1 | RICHIEDERE | #VALUE!
OC-CVF-212114-12 | ) |  | ORCA - Aerial Cable Unitube ADDS - 12fo - 50/125 - OM3 - PE | 1 | RICHIEDERE | #VALUE!
OC-CVF-212115-12 | ) |  | ORCA - Aerial Cable Unitube ADDS - 12fo - 50/125 - OM4 - PE | 1 | RICHIEDERE | #VALUE!
OC-CVF-212113-24 | ) |  | ORCA - Aerial Cable Unitube ADDS - 24fo - 9/125 - OS2 - PE | 1 | RICHIEDERE | #VALUE!
OC-CVF-212112-24 | ) |  | ORCA - Aerial Cable Unitube ADDS - 24fo - 62,5/125 - OM1 - PE | 1 | RICHIEDERE | #VALUE!
OC-CVF-212111-24 | ) |  | ORCA - Aerial Cable Unitube ADDS - 24fo - 50/125 - OM2 - PE | 1 | RICHIEDERE | #VALUE!
OC-CVF-212114-24 | ) |  | ORCA - Aerial Cable Unitube ADDS - 24fo - 50/125 - OM3 - PE | 1 | RICHIEDERE | #VALUE!
OC-CVF-212115-24 | ) |  | ORCA - Aerial Cable Unitube ADDS - 24fo - 50/125 - OM4 - PE | 1 | RICHIEDERE | #VALUE!
OC-CVF-212113-36 | ) |  | ORCA - Aerial Cable Unitube ADDS - 36fo - 9/125 - OS2 - PE | 1 | RICHIEDERE | #VALUE!
OC-CVF-212112-36 | ) |  | ORCA - Aerial Cable Unitube ADDS - 36fo - 62,5/125 - OM1 - PE | 1 | RICHIEDERE | #VALUE!
OC-CVF-212111-36 | ) |  | ORCA - Aerial Cable Unitube ADDS - 36fo - 50/125 - OM2 - PE | 1 | RICHIEDERE | #VALUE!
OC-CVF-212114-36 | ) |  | ORCA - Aerial Cable Unitube ADDS - 36fo - 50/125 - OM3 - PE | 1 | RICHIEDERE | #VALUE!
OC-CVF-212115-36 | ) |  | ORCA - Aerial Cable Unitube ADDS - 36fo - 50/125 - OM4 - PE | 1 | RICHIEDERE | #VALUE!
OC-CVF-212113-48 | ) |  | ORCA - Aerial Cable Unitube ADDS - 48fo - 9/125 - OS2 - PE | 1 | RICHIEDERE | #VALUE!
OC-CVF-212112-48 | ) |  | ORCA - Aerial Cable Unitube ADDS - 48fo - 62,5/125 - OM1 - PE | 1 | RICHIEDERE | #VALUE!
OC-CVF-212111-48 | ) |  | ORCA - Aerial Cable Unitube ADDS - 48fo - 50/125 - OM2 - PE | 1 | RICHIEDERE | #VALUE!
OC-CVF-212114-48 | ) |  | ORCA - Aerial Cable Unitube ADDS - 48fo - 50/125 - OM3 - PE | 1 | RICHIEDERE | #VALUE!
OC-CVF-212115-48 | ) |  | ORCA - Aerial Cable Unitube ADDS - 48fo - 50/125 - OM4 - PE | 1 | RICHIEDERE | #VALUE!
OC-CVF-212113-60 | ) |  | ORCA - Aerial Cable Unitube ADDS - 60fo - 9/125 - OS2 - PE | 1 | RICHIEDERE | #VALUE!
OC-CVF-212112-60 | ) |  | ORCA - Aerial Cable Unitube ADDS - 60fo - 62,5/125 - OM1 - PE | 1 | RICHIEDERE | #VALUE!
OC-CVF-212111-60 | ) |  | ORCA - Aerial Cable Unitube ADDS - 60fo - 50/125 - OM2 - PE | 1 | RICHIEDERE | #VALUE!
OC-CVF-212114-60 | ) |  | ORCA - Aerial Cable Unitube ADDS - 60fo - 50/125 - OM3 - PE | 1 | RICHIEDERE | #VALUE!
OC-CVF-212115-60 | ) |  | ORCA - Aerial Cable Unitube ADDS - 60fo - 50/125 - OM4 - PE | 1 | RICHIEDERE | #VALUE!
OC-CVF-212113-72 | ) |  | ORCA - Aerial Cable Unitube ADDS - 72fo - 9/125 - OS2 - PE | 1 | RICHIEDERE | #VALUE!
OC-CVF-212112-72 | ) |  | ORCA - Aerial Cable Unitube ADDS - 72fo - 62,5/125 - OM1 - PE | 1 | RICHIEDERE | #VALUE!
OC-CVF-212111-72 | ) |  | ORCA - Aerial Cable Unitube ADDS - 72fo - 50/125 - OM2 - PE | 1 | RICHIEDERE | #VALUE!
OC-CVF-212114-72 | ) |  | ORCA - Aerial Cable Unitube ADDS - 72fo - 50/125 - OM3 - PE | 1 | RICHIEDERE | #VALUE!
OC-CVF-212115-72 | ) |  | ORCA - Aerial Cable Unitube ADDS - 72fo - 50/125 - OM4 - PE | 1 | RICHIEDERE | #VALUE!
ORCA - Aerial outdoor cable
OC-CVF-213113-12 | ) |  | ORCA - Aerial outdoor cable - 12fo - 9/125 - OS2 - PE | 1 | RICHIEDERE | #VALUE!
OC-CVF-213112-12 | ) |  | ORCA - Aerial outdoor cable - 12fo - 62,5/125 - OM1 - PE | 1 | RICHIEDERE | #VALUE!
OC-CVF-213111-12 | ) |  | ORCA - Aerial outdoor cable - 12fo - 50/125 - OM2 - PE | 1 | RICHIEDERE | #VALUE!
OC-CVF-213114-12 | ) |  | ORCA - Aerial outdoor cable - 12fo - 50/125 - OM3 - PE | 1 | RICHIEDERE | #VALUE!
OC-CVF-213115-12 | ) |  | ORCA - Aerial outdoor cable - 12fo - 50/125 - OM4 - PE | 1 | RICHIEDERE | #VALUE!
OC-CVF-213113-24 | ) |  | ORCA - Aerial outdoor cable - 24fo - 9/125 - OS2 - PE | 1 | RICHIEDERE | #VALUE!
OC-CVF-213112-24 | ) |  | ORCA - Aerial outdoor cable - 24fo - 62,5/125 - OM1 - PE | 1 | RICHIEDERE | #VALUE!
OC-CVF-213111-24 | ) |  | ORCA - Aerial outdoor cable - 24fo - 50/125 - OM2 - PE | 1 | RICHIEDERE | #VALUE!
OC-CVF-213114-24 | ) |  | ORCA - Aerial outdoor cable - 24fo - 50/125 - OM3 - PE | 1 | RICHIEDERE | #VALUE!
OC-CVF-213115-24 | ) |  | ORCA - Aerial outdoor cable - 24fo - 50/125 - OM4 - PE | 1 | RICHIEDERE | #VALUE!
OC-CVF-213113-36 | ) |  | ORCA - Aerial outdoor cable - 36fo - 9/125 - OS2 - PE | 1 | RICHIEDERE | #VALUE!
OC-CVF-213112-36 | ) |  | ORCA - Aerial outdoor cable - 36fo - 62,5/125 - OM1 - PE | 1 | RICHIEDERE | #VALUE!
OC-CVF-213111-36 | ) |  | ORCA - Aerial outdoor cable - 36fo - 50/125 - OM2 - PE | 1 | RICHIEDERE | #VALUE!
OC-CVF-213114-36 | ) |  | ORCA - Aerial outdoor cable - 36fo - 50/125 - OM3 - PE | 1 | RICHIEDERE | #VALUE!
OC-CVF-213115-36 | ) |  | ORCA - Aerial outdoor cable - 36fo - 50/125 - OM4 - PE | 1 | RICHIEDERE | #VALUE!
OC-CVF-213113-48 | ) |  | ORCA - Aerial outdoor cable - 48fo - 9/125 - OS2 - PE | 1 | RICHIEDERE | #VALUE!
OC-CVF-213112-48 | ) |  | ORCA - Aerial outdoor cable - 48fo - 62,5/125 - OM1 - PE | 1 | RICHIEDERE | #VALUE!
OC-CVF-213111-48 | ) |  | ORCA - Aerial outdoor cable - 48fo - 50/125 - OM2 - PE | 1 | RICHIEDERE | #VALUE!
OC-CVF-213114-48 | ) |  | ORCA - Aerial outdoor cable - 48fo - 50/125 - OM3 - PE | 1 | RICHIEDERE | #VALUE!
OC-CVF-213115-48 | ) |  | ORCA - Aerial outdoor cable - 48fo - 50/125 - OM4 - PE | 1 | RICHIEDERE | #VALUE!
OC-CVF-213113-60 | ) |  | ORCA - Aerial outdoor cable - 60fo - 9/125 - OS2 - PE | 1 | RICHIEDERE | #VALUE!
OC-CVF-213112-60 | ) |  | ORCA - Aerial outdoor cable - 60fo - 62,5/125 - OM1 - PE | 1 | RICHIEDERE | #VALUE!
OC-CVF-213111-60 | ) |  | ORCA - Aerial outdoor cable - 60fo - 50/125 - OM2 - PE | 1 | RICHIEDERE | #VALUE!
OC-CVF-213114-60 | ) |  | ORCA - Aerial outdoor cable - 60fo - 50/125 - OM3 - PE | 1 | RICHIEDERE | #VALUE!
OC-CVF-213115-60 | ) |  | ORCA - Aerial outdoor cable - 60fo - 50/125 - OM4 - PE | 1 | RICHIEDERE | #VALUE!
OC-CVF-213113-72 | ) |  | ORCA - Aerial outdoor cable - 72fo - 9/125 - OS2 - PE | 1 | RICHIEDERE | #VALUE!
OC-CVF-213112-72 | ) |  | ORCA - Aerial outdoor cable - 72fo - 62,5/125 - OM1 - PE | 1 | RICHIEDERE | #VALUE!
OC-CVF-213111-72 | ) |  | ORCA - Aerial outdoor cable - 72fo - 50/125 - OM2 - PE | 1 | RICHIEDERE | #VALUE!
OC-CVF-213114-72 | ) |  | ORCA - Aerial outdoor cable - 72fo - 50/125 - OM3 - PE | 1 | RICHIEDERE | #VALUE!
OC-CVF-213115-72 | ) |  | ORCA - Aerial outdoor cable - 72fo - 50/125 - OM4 - PE | 1 | RICHIEDERE | #VALUE!
ORCA - Aerial DROP Cable
OC-CVF-225133-04 | ) |  | ORCA - Aerial DROP cable - 4fo - 9/125 - OS2 - PE | 1 | RICHIEDERE | #VALUE!
OC-CVF-225132-04 | ) |  | ORCA - Aerial DROP cable - 4fo - 62,5/125 - OM1 - PE | 1 | RICHIEDERE | #VALUE!
OC-CVF-225131-04 | ) |  | ORCA - Aerial DROP cable - 4fo - 50/125 - OM2 - PE | 1 | RICHIEDERE | #VALUE!
OC-CVF-225134-04 | ) |  | ORCA - Aerial DROP cable - 4fo - 50/125 - OM3 - PE | 1 | RICHIEDERE | #VALUE!
OC-CVF-225135-04 | ) |  | ORCA - Aerial DROP cable - 4fo - 50/125 - OM4 - PE | 1 | RICHIEDERE | #VALUE!
OC-CVF-225133-06 | ) |  | ORCA - Aerial DROP cable - 6fo - 9/125 - OS2 - PE | 1 | RICHIEDERE | #VALUE!
OC-CVF-225132-06 | ) |  | ORCA - Aerial DROP cable - 6fo - 62,5/125 - OM1 - PE | 1 | RICHIEDERE | #VALUE!
OC-CVF-225131-06 | ) |  | ORCA - Aerial DROP cable - 6fo - 50/125 - OM2 - PE | 1 | RICHIEDERE | #VALUE!
OC-CVF-225134-06 | ) |  | ORCA - Aerial DROP cable - 6fo - 50/125 - OM3 - PE | 1 | RICHIEDERE | #VALUE!
OC-CVF-225135-06 | ) |  | ORCA - Aerial DROP cable - 6fo - 50/125 - OM4 - PE | 1 | RICHIEDERE | #VALUE!
OC-CVF-225133-08 | ) |  | ORCA - Aerial DROP cable - 8fo - 9/125 - OS2 - PE | 1 | RICHIEDERE | #VALUE!
OC-CVF-225132-08 | ) |  | ORCA - Aerial DROP cable - 8fo - 62,5/125 - OM1 - PE | 1 | RICHIEDERE | #VALUE!
OC-CVF-225131-08 | ) |  | ORCA - Aerial DROP cable - 8fo - 50/125 - OM2 - PE | 1 | RICHIEDERE | #VALUE!
OC-CVF-225134-08 | ) |  | ORCA - Aerial DROP cable - 8fo - 50/125 - OM3 - PE | 1 | RICHIEDERE | #VALUE!
OC-CVF-225135-08 | ) |  | ORCA - Aerial DROP cable - 8fo - 50/125 - OM4 - PE | 1 | RICHIEDERE | #VALUE!
OC-CVF-225133-12 | ) |  | ORCA - Aerial DROP cable - 12fo - 9/125 - OS2 - PE | 1 | RICHIEDERE | #VALUE!
OC-CVF-225132-12 | ) |  | ORCA - Aerial DROP cable - 12fo - 62,5/125 - OM1 - PE | 1 | RICHIEDERE | #VALUE!
OC-CVF-225131-12 | ) |  | ORCA - Aerial DROP cable - 12fo - 50/125 - OM2 - PE | 1 | RICHIEDERE | #VALUE!
OC-CVF-225134-12 | ) |  | ORCA - Aerial DROP cable - 12fo - 50/125 - OM3 - PE | 1 | RICHIEDERE | #VALUE!
OC-CVF-225135-12 | ) |  | ORCA - Aerial DROP cable - 12fo - 50/125 - OM4 - PE | 1 | RICHIEDERE | #VALUE!
ORCA - Outodoor hybrid cable
OC-CVF-135133-12 | ) |  | ORCA - Outdoor Hybrid cable- 12fo - 9/125 - OS2 - PE | 1 | RICHIEDERE | #VALUE!
OC-CVF-135132-12 | ) |  | ORCA - Outdoor Hybrid cable - 12fo - 62,5/125 - OM1 - PE | 1 | RICHIEDERE | #VALUE!
OC-CVF-135131-12 | ) |  | ORCA - Outdoor Hybrid cable - 12fo - 50/125 - OM2 - PE | 1 | RICHIEDERE | #VALUE!
OC-CVF-135134-12 | ) |  | ORCA - Outdoor Hybrid cable - 12fo - 50/125 - OM3 - PE | 1 | RICHIEDERE | #VALUE!
OC-CVF-135135-12 | ) |  | ORCA - Outdoor Hybrid cable - 12fo - 50/125 - OM4 - PE | 1 | RICHIEDERE | #VALUE!
OC-CVF-135133-24 | ) |  | ORCA - Outdoor Hybrid cable - 24fo - 9/125 - OS2 - PE | 1 | RICHIEDERE | #VALUE!
OC-CVF-135132-24 | ) |  | ORCA - Outdoor Hybrid cable- 24fo - 62,5/125 - OM1 - PE | 1 | RICHIEDERE | #VALUE!
OC-CVF-135131-24 | ) |  | ORCA - Outdoor Hybrid cable - 24fo - 50/125 - OM2 - PE | 1 | RICHIEDERE | #VALUE!
OC-CVF-135134-24 | ) |  | ORCA - Outdoor Hybrid cable - 24fo - 50/125 - OM3 - PE | 1 | RICHIEDERE | #VALUE!
OC-CVF-135135-24 | ) |  | ORCA - Outdoor Hybrid cable - 24fo - 50/125 - OM4 - PE | 1 | RICHIEDERE | #VALUE!
ORCA - Outdoor metallic armored hybid cable
OC-CVF-135233-12 | ) |  | ORCA - Outdoor metallic armored hybid cable CST - 12fo - 9/125 - OS2 - PE | 1 | RICHIEDERE | #VALUE!
OC-CVF-135232-12 | ) |  | ORCA - Outdoor metallic armored hybid cable CST - 12fo - 62,5/125 - OM1 - PE | 1 | RICHIEDERE | #VALUE!
OC-CVF-135231-12 | ) |  | ORCA - Outdoor metallic armored hybid cable CST - 12fo - 50/125 - OM2 - PE | 1 | RICHIEDERE | #VALUE!
OC-CVF-135234-12 | ) |  | ORCA - Outdoor metallic armored hybid cable CST - 12fo - 50/125 - OM3 - PE | 1 | RICHIEDERE | #VALUE!
OC-CVF-135235-12 | ) |  | ORCA - Outdoor metallic armored hybid cable CST - 12fo - 50/125 - OM4 - PE | 1 | RICHIEDERE | #VALUE!
OC-CVF-135233-24 | ) |  | ORCA - Outdoor metallic armored hybid cable CST - 24fo - 9/125 - OS2 - PE | 1 | RICHIEDERE | #VALUE!
OC-CVF-135232-24 | ) |  | ORCA - Outdoor metallic armored hybid cable CST- 24fo - 62,5/125 - OM1 - PE | 1 | RICHIEDERE | #VALUE!
OC-CVF-135231-24 | ) |  | ORCA - Outdoor metallic armored hybid cable CST - 24fo - 50/125 - OM2 - PE | 1 | RICHIEDERE | #VALUE!
OC-CVF-135234-24 | ) |  | ORCA - Outdoor metallic armored hybid cable CST - 24fo - 50/125 - OM3 - PE | 1 | RICHIEDERE | #VALUE!
OC-CVF-135235-24 | ) |  | ORCA - Outdoor metallic armored hybid cable CST - 24fo - 50/125 - OM4 - PE | 1 | RICHIEDERE | #VALUE!
ORCA - Twin Cable
OC-CVF-111313-02 | ) |  | ORCA - Indoor / Outdoor Twin Cable 2fo 9/125 - OS2 - LSZH | 1 | RICHIEDERE | #VALUE!
OC-CVF-111312-02 | ) |  | ORCA - Indoor / Outdoor Twin Cable 2fo 62,5/125 - OM1 - LSZH | 1 | RICHIEDERE | #VALUE!
OC-CVF-111311-02 | ) |  | ORCA - Indoor / Outdoor Twin Cable 2fo 50/125 - OM2 - LSZH | 1 | RICHIEDERE | #VALUE!
OC-CVF-111314-02 | ) |  | ORCA - Indoor / Outdoor Twin Cable 2fo 50/125 - OM3 - LSZH | 1 | RICHIEDERE | #VALUE!
OC-CVF-111315-02 | ) |  | ORCA - Indoor / Outdoor Twin Cable 2fo 50/125 - OM4 - LSZH | 1 | RICHIEDERE | #VALUE!
ORCA - Universal loose tube double sheat
OC-CVF-114123-24 | ) |  | ORCA - Universal loose cable double sheat (unitube) - 24fo - 9/125 - OS2 - PE | 1 | RICHIEDERE | #VALUE!
OC-CVF-114122-24 | ) |  | ORCA - Universal loose cable double sheat (unitube) - 24fo - 62,5/125 - OM1 - PE | 1 | RICHIEDERE | #VALUE!
OC-CVF-114121-24 | ) |  | ORCA - Universal loose cable double sheat (unitube) - 24fo - 50/125 - OM2 - PE | 1 | RICHIEDERE | #VALUE!
OC-CVF-114124-24 | ) |  | ORCA - Universal loose cable double sheat (unitube) - 24fo - 50/125 - OM3 - PE | 1 | RICHIEDERE | #VALUE!
OC-CVF-114125-24 | ) |  | ORCA - Universal loose cable double sheat (unitube) - 24fo - 50/125 - OM4 - PE | 1 | RICHIEDERE | #VALUE!
OC-CVF-114123-48 | ) |  | ORCA - Universal loose cable double sheat (unitube) - 48fo - 9/125 - OS2 - PE | 1 | RICHIEDERE | #VALUE!
OC-CVF-114122-48 | ) |  | ORCA - Universal loose cable double sheat (unitube) - 48fo - 62,5/125 - OM1 - PE | 1 | RICHIEDERE | #VALUE!
OC-CVF-114121-48 | ) |  | ORCA - Universal loose cable double sheat (unitube) - 48fo - 50/125 - OM2 - PE | 1 | RICHIEDERE | #VALUE!
OC-CVF-114124-48 | ) |  | ORCA - Universal loose cable double sheat (unitube) - 48fo - 50/125 - OM3 - PE | 1 | RICHIEDERE | #VALUE!
OC-CVF-114125-48 | ) |  | ORCA - Universal loose cable double sheat (unitube) - 48fo - 50/125 - OM4 - PE | 1 | RICHIEDERE | #VALUE!
ORCA - Outdoor Fiber stranded tubeE
OC-CVF-113123-12 | ) |  | ORCA - Outdoor fiber stranded tube - 12fo - 9/125 - OS2 - PE | 1 | RICHIEDERE | #VALUE!
OC-CVF-113122-12 | ) |  | ORCA - Outdoor fiber stranded tube - 12fo - 62,5/125 - OM1 - PE | 1 | RICHIEDERE | #VALUE!
OC-CVF-113121-12 | ) |  | ORCA - Outdoor fiber stranded tube - 12fo - 50/125 - OM2 - PE | 1 | RICHIEDERE | #VALUE!
OC-CVF-113124-12 | ) |  | ORCA - Outdoor fiber stranded tube- 12fo - 50/125 - OM3 - PE | 1 | RICHIEDERE | #VALUE!
OC-CVF-113125-12 | ) |  | ORCA - Outdoor fiber stranded tube- 12fo - 50/125 - OM4 - PE | 1 | RICHIEDERE | #VALUE!
OC-CVF-113123-24 | ) |  | ORCA - Outdoor fiber stranded tube - 24fo - 9/125 - OS2 - PE | 1 | RICHIEDERE | #VALUE!
OC-CVF-113122-24 | ) |  | ORCA - Outdoor fiber stranded tube - 24fo - 62,5/125 - OM1 - PE | 1 | RICHIEDERE | #VALUE!
OC-CVF-113121-24 | ) |  | ORCA - Outdoor fiber stranded tube - 24fo - 50/125 - OM2 - PE | 1 | RICHIEDERE | #VALUE!
OC-CVF-113124-24 | ) |  | ORCA - Outdoor fiber stranded tube- 24fo - 50/125 - OM3 - PE | 1 | RICHIEDERE | #VALUE!
OC-CVF-113125-24 | ) |  | ORCA - Outdoor fiber stranded tube- 24fo - 50/125 - OM4 - PE | 1 | RICHIEDERE | #VALUE!
OC-CVF-113123-36 | ) |  | ORCA - Outdoor fiber stranded tube - 36fo - 9/125 - OS2 - PE | 1 | RICHIEDERE | #VALUE!
OC-CVF-113122-36 | ) |  | ORCA - Outdoor fiber stranded tube - 36fo - 62,5/125 - OM1 - PE | 1 | RICHIEDERE | #VALUE!
OC-CVF-113121-36 | ) |  | ORCA - Outdoor fiber stranded tube - 36fo - 50/125 - OM2 - PE | 1 | RICHIEDERE | #VALUE!
OC-CVF-113124-36 | ) |  | ORCA - Outdoor fiber stranded tube- 36fo - 50/125 - OM3 - PE | 1 | RICHIEDERE | #VALUE!
OC-CVF-113125-36 | ) |  | ORCA - Outdoor fiber stranded tube- 36fo - 50/125 - OM4 - PE | 1 | RICHIEDERE | #VALUE!
OC-CVF-113123-48 | ) |  | ORCA - Outdoor fiber stranded tube - 48fo - 9/125 - OS2 - PE | 1 | RICHIEDERE | #VALUE!
OC-CVF-113122-48 | ) |  | ORCA - Outdoor fiber stranded tube - 48fo - 62,5/125 - OM1 - PE | 1 | RICHIEDERE | #VALUE!
OC-CVF-113121-48 | ) |  | ORCA - Outdoor fiber stranded tube - 48fo - 50/125 - OM2 - PE | 1 | RICHIEDERE | #VALUE!
OC-CVF-113124-48 | ) |  | ORCA - Outdoor fiber stranded tube - 48fo - 50/125 - OM3 - PE | 1 | RICHIEDERE | #VALUE!
OC-CVF-113125-48 | ) |  | ORCA - Outdoor fiber stranded tube - 48fo - 50/125 - OM4 - PE | 1 | RICHIEDERE | #VALUE!
OC-CVF-113123-60 | ) |  | ORCA - Outdoor fiber stranded tube - 60fo - 9/125 - OS2 - PE | 1 | RICHIEDERE | #VALUE!
OC-CVF-113122-60 | ) |  | ORCA - Outdoor fiber stranded tube - 60fo - 62,5/125 - OM1 - PE | 1 | RICHIEDERE | #VALUE!
OC-CVF-113121-60 | ) |  | ORCA - Outdoor fiber stranded tube - 60fo - 50/125 - OM2 - PE | 1 | RICHIEDERE | #VALUE!
OC-CVF-113124-60 | ) |  | ORCA - Outdoor fiber stranded tube - 60fo - 50/125 - OM3 - PE | 1 | RICHIEDERE | #VALUE!
OC-CVF-113125-60 | ) |  | ORCA - Outdoor fiber stranded tube - 60fo - 50/125 - OM4 - PE | 1 | RICHIEDERE | #VALUE!
ORCA - FIRE SURVIVAL CABLE
OC-CVF-114113-04 | ) |  | ORCA - Fire Survival Cable 4fo 9/125 - OS2- LSZH | 1 | RICHIEDERE | #VALUE!
OC-CVF-114112-04 | ) |  | ORCA - Fire Survival Cable 4fo 62,5/125 - OM1 - LSZH | 1 | RICHIEDERE | #VALUE!
OC-CVF-114111-04 | ) |  | ORCA - Fire Survival Cable 4fo 50/125 - OM2 - LSZH | 1 | RICHIEDERE | #VALUE!
OC-CVF-114114-04 | ) |  | ORCA - Fire Survival Cable 4fo 50/125 - OM3 - LSZH | 1 | RICHIEDERE | #VALUE!
OC-CVF-114115-04 | ) |  | ORCA - Fire Survival Cable 4fo 50/125 - OM4 - LSZH | 1 | RICHIEDERE | #VALUE!
OC-CVF-114113-06 | ) |  | ORCA - Fire Survival Cable 6fo 9/125 - OS2- LSZH | 1 | RICHIEDERE | #VALUE!
OC-CVF-114112-06 | ) |  | ORCA - Fire Survival Cable 6fo 62,5/125 - OM1 - LSZH | 1 | RICHIEDERE | #VALUE!
OC-CVF-114111-06 | ) |  | ORCA - Fire Survival Cable 6fo 50/125 - OM2 - LSZH | 1 | RICHIEDERE | #VALUE!
OC-CVF-114114-06 | ) |  | ORCA - Fire Survival Cable 6fo 50/125 - OM3 - LSZH | 1 | RICHIEDERE | #VALUE!
OC-CVF-114115-06 | ) |  | ORCA - Fire Survival Cable 6fo 50/125 - OM4 - LSZH | 1 | RICHIEDERE | #VALUE!
OC-CVF-114113-08 | ) |  | ORCA - Fire Survival Cable 8fo 9/125 - OS2- LSZH | 1 | RICHIEDERE | #VALUE!
OC-CVF-114112-08 | ) |  | ORCA - Fire Survival Cable 8fo 62,5/125 - OM1 - LSZH | 1 | RICHIEDERE | #VALUE!
OC-CVF-114111-08 | ) |  | ORCA - Fire Survival Cable 8fo 50/125 - OM2 - LSZH | 1 | RICHIEDERE | #VALUE!
OC-CVF-114114-08 | ) |  | ORCA - Fire Survival Cable 8fo 50/125 - OM3 - LSZH | 1 | RICHIEDERE | #VALUE!
OC-CVF-114115-08 | ) |  | ORCA - Fire Survival Cable 8fo 50/125 - OM4 - LSZH | 1 | RICHIEDERE | #VALUE!
OC-CVF-114113-12 | ) |  | ORCA - Fire Survival Cable 12fo 9/125 - OS2- LSZH | 1 | RICHIEDERE | #VALUE!
OC-CVF-114112-12 | ) |  | ORCA - Fire Survival Cable 12fo 62,5/125 - OM1 - LSZH | 1 | RICHIEDERE | #VALUE!
OC-CVF-114111-12 | ) |  | ORCA - Fire Survival Cable 12fo 50/125 - OM2 - LSZH | 1 | RICHIEDERE | #VALUE!
OC-CVF-114114-12 | ) |  | ORCA - Fire Survival Cable 12fo 50/125 - OM3 - LSZH | 1 | RICHIEDERE | #VALUE!
OC-CVF-114115-12 | ) |  | ORCA - Fire Survival Cable 12fo 50/125 - OM4 - LSZH | 1 | RICHIEDERE | #VALUE!
OC-CVF-114113-16 | ) |  | ORCA - Fire Survival Cable 16fo 9/125 - OS2- LSZH | 1 | RICHIEDERE | #VALUE!
OC-CVF-114112-16 | ) |  | ORCA - Fire Survival Cable 16fo 62,5/125 - OM1 - LSZH | 1 | RICHIEDERE | #VALUE!
OC-CVF-114111-16 | ) |  | ORCA - Fire Survival Cable 16fo 50/125 - OM2 - LSZH | 1 | RICHIEDERE | #VALUE!
OC-CVF-114114-16 | ) |  | ORCA - Fire Survival Cable 16fo 50/125 - OM3 - LSZH | 1 | RICHIEDERE | #VALUE!
OC-CVF-114115-16 | ) |  | ORCA - Fire Survival Cable 16fo 50/125 - OM4 - LSZH | 1 | RICHIEDERE | #VALUE!
OC-CVF-114113-24 | ) |  | ORCA - Fire Survival Cable 24fo 9/125 - OS2- LSZH | 1 | RICHIEDERE | #VALUE!
OC-CVF-114112-24 | ) |  | ORCA - Fire Survival Cable 24fo 62,5/125 - OM1 - LSZH | 1 | RICHIEDERE | #VALUE!
OC-CVF-114111-24 | ) |  | ORCA - Fire Survival Cable 24fo 50/125 - OM2 - LSZH | 1 | RICHIEDERE | #VALUE!
OC-CVF-114114-24 | ) |  | ORCA - Fire Survival Cable 24fo 50/125 - OM3 - LSZH | 1 | RICHIEDERE | #VALUE!
OC-CVF-114115-24 | ) |  | ORCA - Fire Survival Cable 24fo 50/125 - OM4 - LSZH | 1 | RICHIEDERE | #VALUE!

## ORCA Cablaggio Rame
Listino Gennaio25 |  |  | www.compass-distribution.it
Indice
ORCA - Sistemi in Rame
Cod. Compass |  | Cod. Vendor | Descrizione | MOQ | End-User | Netto
ORCA - Cat5E
OC-MJ5-232120-00 | J |  | ORCA - Inserto RJ45 Cat.5E UTP - tool 110 90° - colore nero | 1 | 1.65 | 1.65
OC-MJ5-232130-00 | J |  | ORCA - Inserto RJ45 Cat.5E UTP - tool 110 90° - colore bianco | 1 | 1.65 | 1.65
OC-MJ5-232140-00 | J |  | ORCA - Inserto RJ45 Cat.5E UTP - toolless - colore nero | 1 | 1.2 | 1.2
OC-PP5-272120-24 | J |  | ORCA - Pannello precaricato Cat5E 24 porte UTP iconab, etichettab | 1 | 35.76 | 35.76
OC-PP5-272120-48 | J |  | ORCA - Pannello precaricato Cat5E 48 porte UTP iconab, etichettab 2U | 1 | 67.74 | 67.74
OC-PP5-272121-48 | L |  | ORCA - Pannello PCB Cat5E 48 porte UTP iconab, etichettab 1U | 1 | 36.77 | 36.77
OC-CVR-212012-32 | J |  | ORCA - Cavo non schermato U-UTP Cat.5E, AWG 24, 4cp, guaina LSZH - CPR Class Eca - Grigio (box. 305) | 305 | 0.49 | 0.49
OC-MJ5-232230-00 | L |  | ORCA - Inserto RJ45 Cat.5E FTP - tool 110 90° - colore nero con rivestimento metallico | 1 | 2.25 | 2.25
OC-MJ5-232220-00 | J |  | ORCA - Inserto RJ45 Cat.5E FTP - toolless - colore nero con rivestimento metallico | 1 | 2.67 | 2.67
OC-PP5-272220-24 | J |  | ORCA - Pannello precaricato Cat5E 24 porte FTP | 1 | 59.12 | 59.12
OC-CVR-212212-12 | J |  | ORCA - Cavo schermato F-UTP Cat.5E, AWG 24, 4cp, guaina LSZH - CPR Class Eca - bianco (box. 305) | 305 | 0.67 | 0.67
ORCA - Cat6
OC-MJ6-233120-00 | J |  | ORCA - Inserto RJ45 Cat.6 UTP - tool 110 90° - (utente e pannello) - nero | 1 | 2.4 | 2.4
OC-MJ6-233130-00 | J |  | ORCA - Inserto RJ45 Cat.6 UTP - tool 110 90° - (utente e pannello) - bianco | 1 | 2.4 | 2.4
OC-MJ6-233140-00 | J |  | ORCA - Inserto RJ45 Cat.6 UTP - toolless - modular - (utente) - nero (moq. 12pz) | 12 | 2.46 | 2.46
OC-PP6-273120-24 | J |  | ORCA - Pannello precaricato Cat6 24 pt prec UTP icon, etich | 1 | 46.78 | 46.78
OC-CVR-212013-62 | J |  | ORCA - Cavo Non schermato Categoria 6, AWG 24, 4cp, guaina LSZH - CPR Class Eca - colore Bianco (box. 305) | 305 | 0.55 | 0.55
OC-CVR-212013-52 | J |  | ORCA - Cavo Non schermato UTP Categoria 6, AWG 24, 4cp, guaina LSZH - CPR Class B2ca - s1a,d1,a1 - Col Magenta (box. 305) | 305 | 0.65 | 0.65
OC-MJ6-233220-00 | J |  | ORCA - Inserto RJ45 Cat.6 FTP - tool 110/LSA 90° - (utente) rivestimento metallico | 1 | 3.89 | 3.89
OC-MJ6-235220-00 | J |  | ORCA - Inserto RJ45 Cat.6 FTP - toolless - (utente) - colore nero con rivestimento metallico | 1 | 2.59 | 2.59
OC-MJ6-235220-01 | J |  | ORCA - Inserto RJ45 Cat.6 FTP - slim toolless - (utente e pannello) - metallico | 12 | 4.34 | 4.34
OC-PP6-273220-24 | J |  | ORCA - Pannello precaricato Cat6 24 pt precaricato FTP | 1 | 85.66 | 85.66
OC-CVR-212213-12 | J |  | ORCA - Cavo schermato F-UTP Cat.6, AWG 24, 4cp, guaina LSZH - CPR Class Dca (s2,d2,a1) - Bianco (box. 305) | 305 | 0.8 | 0.8
OC-CVR-212213-22 | J |  | ORCA - Cavo schermato F-UTP Categoria 6, AWG 24, 4cp, guaina LSZH - CPR Class B2ca - s1a,d1,a1 - Col. Magenta (reel 500) | 500 | 0.82 | 0.82
ORCA - Cat6A
OC-MJ6-233124-00 | L |  | ORCA - Inserto RJ45 Cat.6A UTP Slim - Toolless - 180° - (utente e pannello) - bianco | 1 | 4.08 | 4.08
OC-MJ6-233134-00 | L |  | ORCA - Inserto RJ45 Cat.6A UTP Slim - Toolless - 180 Grd - (utente e pannello) - nero (moq. 12 pz.) | 12 | 4.08 | 4.08
OC-PP-570129-24 | L |  | ORCA - Pannello UTP Cat. 6A 24 porte e barra posteriore gestione cavo (con 24 jack UTP toolless inclusi) | 1 | 68.25 | 68.25
OC-CVR-212215-22 | J |  | ORCA - Cavo non scherm. U/UTP Cat.6A Alien-Next Proof AWG 23, LSZH CPR Dca (s2,d2,a1) - Arancio (reel 500) | 500 | 0.864 | 0.864
OC-CVR-212215-02 | J |  | ORCA - Cavo Non schermato UTP Categoria 6A, AWG 23, 4cp, guaina LSZH - CPR Class B2ca - s1a,d1,a1 - Col Magenta (reel. 500m) | 500 | 0.87 | 0.87
OC-MJ6-233224-00 | L |  | ORCA - Inserto RJ45 Cat.6A FTP Slim - Toolless - (utente e pannello) - metallico | 1 | 5.4 | 5.4
OC-PP6-273124-24 | J |  | ORCA - Pannello precaricato 24 porte Cat.6A FTP - IDC LSA 90° con gestione cavo | 1 | 138.98 | 138.98
OC-CVR-212214-22 | J |  | ORCA - Cavo schermato U-FTP Cat.6A AWG 23, 4cp, guaina LSZH - CPR Class B2ca (s1a,d1,a1) - Magenta (reel 500) | 500 | 0.924 | 0.924
ORCA - Cat.7
OC-CVR-212216-01 | ) |  | ORCA - Cavo schermato S-FTP Cat.7 AWG 23, 4cp, guaina LSZH - CPR Class B2ca (s1a,d1,a1) - Magenta (reel 500) | 500 | 1.32 | 1.32
ORCA - Cat. 6 per Esterno
OC-CVR-211213-05 | J |  | ORCA - Cavo non schermato U-UTP Cat.6 da esterno, guaina PE AWG24 - CPR Class Fca - nero (bob 500) | 500 | 0.57 | 0.57
OC-CVR-211213-04 | J |  | ORCA - Cavo non schermato U-UTP Cat.6 doppia guaina PVC/PE 24AWG da esterno - CPR Class Fca - nero (bob 500) | 500 | 0.74 | 0.74
OC-CVR-211313-00 | J |  | ORCA - Cavo schermato F-UTP Cat.6 da esterno, guaina PE 24AWG - CPR Class Fca - nero (bob 500) | 500 | 0.77 | 0.77
OC-CVR-211313-04 | J |  | ORCA - Cavo schermato F-UTP Cat.6 doppia guaina PVC/PE 24AWG da esterno - CPR Class Fca - nero (bob 500) | 500 | 0.88 | 0.88
ORCA - Sistema rame OneTool
OC-PP6-570125-24 | J |  | ORCA - Patch Panel 24 porte scarico UTP/FTP Cat. 6/6A con supporto cavi attacco rapido (linea OneTool) | 1 | 21.73 | 21.73
OC-MJ6-233120-18 | J |  | ORCA - Inserto RJ45 Cat.6 UTP - OneTool/dual 180° - (utente e pannello) - nero | 12 | 2.52 | 2.52
OC-MJ6-233130-18 | J |  | ORCA - Inserto RJ45 Cat.6 UTP - OneTool/dual 180° - (utente e pannello) - bianco | 12 | 2.52 | 2.52
OC-MJ6-233125-18 | J |  | ORCA - Inserto RJ45 Cat.6A UTP - OneTool/dual 180° - (utente e pannello) - nero | 12 | 2.62 | 2.62
OC-MJ6-233135-18 | J |  | ORCA - Inserto RJ45 Cat.6A UTP - OneTool/dual 180° - (utente e pannello) - bianco | 12 | 2.62 | 2.62
OC-TL-269000-08 | J |  | ORCA - OneTool - Fast tool inserzione keystone UTP Orca a 180°, con custodia | 1 | 69.59 | 69.59
OC-ACC-269000-09 | J |  | ORCA - OneTool - Dima di ricambio / aggiuntiva per pinza inserzione | 3 | 2.04 | 2.04
ORCA - Patch Cords Cat.3 RJ45-RJ45 Colorate
OC-PC3-226109-A0 | J |  | ORCA - Bretella Cat. 3 RJ45/RJ45 1 Cp. L. 0,5 Mt. Verde | 1 | 1.33 | 1.33
OC-PC3-226109-01 | J |  | ORCA - Bretella Cat. 3 RJ45/RJ45 1 Cp. L. 1 Mt. Verde | 1 | 1.67 | 1.67
OC-PC3-226109-A1 | J |  | ORCA - Bretella Cat. 3 RJ45/RJ45 1 Cp. L. 1,5 Mt. Verde | 1 | 1.92 | 1.92
OC-PC3-226109-02 | J |  | ORCA - Bretella Cat. 3 RJ45/RJ45 1 Cp. L. 2 Mt. Verde | 1 | 2.18 | 2.18
OC-PC3-226109-03 | J |  | ORCA - Bretella Cat. 3 RJ45/RJ45 1 Cp. L. 3 Mt. Verde | 1 | 2.59 | 2.59
OC-PC3-226109-05 | J |  | ORCA - Bretella Cat. 3 RJ45/RJ45 1 Cp. L. 5 Mt. Verde | 1 | 3.63 | 3.63
OC-PC3-226106-A0 | J |  | ORCA - Bretella Cat. 3 RJ45/RJ45 1 Cp. L. 0,5 Mt. Blu | 1 | 1.33 | 1.33
OC-PC3-226106-01 | J |  | ORCA - Bretella Cat. 3 RJ45/RJ45 1 Cp. L. 1 Mt. Blu | 1 | 1.67 | 1.67
OC-PC3-226106-A1 | J |  | ORCA - Bretella Cat. 3 RJ45/RJ45 1 Cp. L. 1,5 Mt. Blu | 1 | 1.92 | 1.92
OC-PC3-226106-02 | J |  | ORCA - Bretella Cat. 3 RJ45/RJ45 1 Cp. L. 2 Mt. Blu | 1 | 2.18 | 2.18
OC-PC3-226106-03 | J |  | ORCA - Bretella Cat. 3 RJ45/RJ45 1 Cp. L. 3 Mt. Blu | 1 | 2.59 | 2.59
OC-PC3-226106-05 | J |  | ORCA - Bretella Cat. 3 RJ45/RJ45 1 Cp. L. 5 Mt. Blu | 1 | 3.63 | 3.63
OC-PC3-226107-A0 | J |  | ORCA - Bretella Cat. 3 RJ45/RJ45 1 Cp. L. 0,5 Mt. Rosso | 1 | 1.33 | 1.33
OC-PC3-226107-01 | J |  | ORCA - Bretella Cat. 3 RJ45/RJ45 1 Cp. L. 1 Mt. Rosso | 1 | 1.67 | 1.67
OC-PC3-226107-A1 | J |  | ORCA - Bretella Cat. 3 RJ45/RJ45 1 Cp. L. 1,5 Mt. Rosso | 1 | 1.92 | 1.92
OC-PC3-226107-02 | J |  | ORCA - Bretella Cat. 3 RJ45/RJ45 1 Cp. L. 2 Mt. Rosso | 1 | 2.18 | 2.18
OC-PC3-226107-03 | J |  | ORCA - Bretella Cat. 3 RJ45/RJ45 1 Cp. L. 3 Mt. Rosso | 1 | 2.59 | 2.59
OC-PC3-226107-05 | J |  | ORCA - Bretella Cat. 3 RJ45/RJ45 1 Cp. L. 5 Mt. Rosso | 1 | 3.63 | 3.63
OC-PC3-226108-A0 | J |  | ORCA - Bretella Cat. 3 RJ45/RJ45 1 Cp. L. 0,5 Mt. Giallo | 1 | 1.33 | 1.33
OC-PC3-226108-01 | J |  | ORCA - Bretella Cat. 3 RJ45/RJ45 1 Cp. L. 1 Mt. Giallo | 1 | 1.67 | 1.67
OC-PC3-226108-A1 | J |  | ORCA - Bretella Cat. 3 RJ45/RJ45 1 Cp. L. 1,5 Mt. Giallo | 1 | 1.92 | 1.92
OC-PC3-226108-02 | J |  | ORCA - Bretella Cat. 3 RJ45/RJ45 1 Cp. L. 2 Mt. Giallo | 1 | 2.18 | 2.18
OC-PC3-226108-03 | J |  | ORCA - Bretella Cat. 3 RJ45/RJ45 1 Cp. L. 3 Mt. Giallo | 1 | 2.59 | 2.59
OC-PC3-226108-05 | J |  | ORCA - Bretella Cat. 3 RJ45/RJ45 1 Cp. L. 5 Mt. Giallo | 1 | 3.63 | 3.63
OC-PC3-226104-A0 | J |  | ORCA - Bretella Cat. 3 RJ45/RJ45 1 Cp. L. 0,5Mt. Grigio | 1 | 1.33 | 1.33
OC-PC3-226104-01 | J |  | ORCA - Bretella Cat. 3 RJ45/RJ45 1 Cp. L. 1 Mt. Grigio | 1 | 1.67 | 1.67
OC-PC3-226104-A1 | J |  | ORCA - Bretella Cat. 3 RJ45/RJ45 1 Cp. L. 1,5 Mt. Grigio | 1 | 1.92 | 1.92
OC-PC3-226104-02 | J |  | ORCA - Bretella Cat. 3 RJ45/RJ45 1 Cp. L. 2 Mt. Grigio | 1 | 2.18 | 2.18
OC-PC3-226104-03 | J |  | ORCA - Bretella Cat. 3 RJ45/RJ45 1 Cp. L. 3 Mt. Grigio | 1 | 2.59 | 2.59
OC-PC3-226104-05 | ) |  | ORCA - Bretella Cat. 3 RJ45/RJ45 1 Cp. L. 5 Mt. Grigio | 1 | 3.63 | 3.63
ORCA - Patch Cords RJ45-XC Cat5E
OC-XC5-222101-01 | J |  | ORCA - Bretella di permutazione Cat5e 1 coppia 110XC-RJ45 UTP 1mt | 1 | 0.71 | 0.71
OC-XC5-222101-02 | J |  | ORCA - Bretella di permutazione Cat5e 1 coppia 110XC-RJ45 UTP 2mt | 1 | 1.39 | 1.39
OC-XC5-222101-03 | J |  | ORCA - Bretella di permutazione Cat5e 1 coppia 110XC-RJ45 UTP 3mt | 1 | 1.8 | 1.8
OC-XC5-222102-01 | J |  | ORCA - Bretella di permutazione Cat5e 2 coppie 110XC-RJ45 UTP 1mt | 1 | 0.71 | 0.71
OC-XC5-222102-02 | J |  | ORCA - Bretella di permutazione Cat5e 2 coppie 110XC-RJ45 UTP 2mt | 1 | 1.84 | 1.84
OC-XC5-222102-03 | J |  | ORCA - Bretella di permutazione Cat5e 2 coppie 110XC-RJ45 UTP 3mt | 1 | 2.57 | 2.57
OC-XC5-222104-01 | J |  | ORCA - Bretella di permutazione Cat5e 4 coppie 110XC-RJ45 UTP 1mt | 1 | RICHIEDERE | #VALUE!
OC-XC5-222104-02 | J |  | ORCA - Bretella di permutazione Cat5e 4 coppie 110XC-RJ45 UTP 2mt | 1 | RICHIEDERE | #VALUE!
OC-XC5-222104-03 | J |  | ORCA - Bretella di permutazione Cat5e 4 coppie 110XC-RJ45 UTP 3mt | 1 | RICHIEDERE | #VALUE!
OC-XC5-222105-01 | J |  | ORCA - Bretella di permutazione Cat5E 1coppia 110XC-110XC UTP 1mt | 1 | RICHIEDERE | #VALUE!
OC-XC5-222105-02 | J |  | ORCA - Bretella di permutazione Cat5E 1coppia 110XC-110XC UTP 2mt | 1 | RICHIEDERE | #VALUE!
OC-XC5-222105-03 | J |  | ORCA - Bretella di permutazione Cat5E 1coppia 110XC-110XC UTP 3mt | 1 | RICHIEDERE | #VALUE!
ORCA - Patch Cords RJ45 Cat5E
OC-PC5-222140-A0 | J |  | ORCA - Bretella di permutazione Cat5E UTP colore grigio L. 0,5mt | 1 | 1.11 | 1.11
OC-PC5-222140-01 | J |  | ORCA - Bretella di permutazione Cat5E UTP colore grigio L. 1mt | 1 | 1.19 | 1.19
OC-PC5-222140-A1 | J |  | ORCA - Bretella di permutazione Cat5E UTP colore grigio L. 1,5mt | 1 | 1.6 | 1.6
OC-PC5-222140-02 | J |  | ORCA - Bretella di permutazione Cat5E UTP colore grigio L. 2mt | 1 | 1.78 | 1.78
OC-PC5-222140-03 | J |  | ORCA - Bretella di permutazione Cat5E UTP colore grigio L. 3mt | 1 | 2.4 | 2.4
OC-PC5-222140-05 | J |  | ORCA - Bretella di permutazione Cat5E UTP colore grigio L. 5mt | 1 | 3.53 | 3.53
OC-PC5-222140-10 | J |  | ORCA - Bretella di permutazione Cat5E UTP colore grigio L. 10mt | 1 | 6.11 | 6.11
OC-PC5-222140-15 | J |  | ORCA - Bretella di permutazione Cat5E UTP colore grigio L. 15mt | 1 | 8.51 | 8.51
OC-PC5-222240-01 | J |  | ORCA - Bretella di permutazione Cat5E FTP colore grigio L. 1mt | 1 | 1.75 | 1.75
OC-PC5-222240-02 | J |  | ORCA - Bretella di permutazione Cat5E FTP colore grigio L. 2mt | 1 | 2.56 | 2.56
OC-PC5-222240-03 | J |  | ORCA - Bretella di permutazione Cat5E FTP colore grigio L. 3mt | 1 | 3.68 | 3.68
OC-PC5-222240-05 | J |  | ORCA - Bretella di permutazione Cat5E FTP colore grigio L. 5mt | 1 | 5.91 | 5.91
OC-PC5-222240-10 | J |  | ORCA - Bretella di permutazione Cat5E FTP colore grigio L. 10mt | 1 | 9.66 | 9.66
OC-PC5-222240-15 | J |  | ORCA - Bretella di permutazione Cat5E FTP colore grigio L. 15mt | 1 | 13.64 | 13.64
ORCA - Patch Cords RJ45 Cat5E colorate
OC-PC5-222170-A0 | J |  | ORCA - Bretella di permutazione Cat5E UTP colore rosso L. 0,5mt | 1 | 1.11 | 1.11
OC-PC5-222170-01 | J |  | ORCA - Bretella di permutazione Cat5E UTP colore rosso L. 1mt | 1 | 1.19 | 1.19
OC-PC5-222170-02 | J |  | ORCA - Bretella di permutazione Cat5E UTP colore rosso L. 2mt | 1 | 1.78 | 1.78
OC-PC5-222170-03 | J |  | ORCA - Bretella di permutazione Cat5E UTP colore rosso L. 3mt | 1 | 2.4 | 2.4
OC-PC5-222170-05 | J |  | ORCA - Bretella di permutazione Cat5E UTP colore rosso L. 5mt | 1 | 3.53 | 3.53
OC-PC5-222170-10 | J |  | ORCA - Bretella di permutazione Cat5E UTP colore rosso L. 10mt | 1 | 6.11 | 6.11
OC-PC5-222170-15 | ) |  | ORCA - Bretella di permutazione Cat5E UTP colore rosso L. 15mt | 1 | 8.51 | 8.51
OC-PC5-222160-A0 | J |  | ORCA - Bretella di permutazione Cat5E UTP colore blu L. 0,5mt | 1 | 1.11 | 1.11
OC-PC5-222160-01 | J |  | ORCA - Bretella di permutazione Cat5E UTP colore blu L. 1mt | 1 | 1.19 | 1.19
OC-PC5-222160-02 | J |  | ORCA - Bretella di permutazione Cat5E UTP colore blu L. 2mt | 1 | 1.78 | 1.78
OC-PC5-222160-03 | J |  | ORCA - Bretella di permutazione Cat5E UTP colore blu L. 3mt | 1 | 2.4 | 2.4
OC-PC5-222160-05 | J |  | ORCA - Bretella di permutazione Cat5E UTP colore blu L. 5mt | 1 | 3.53 | 3.53
OC-PC5-222160-10 | J |  | ORCA - Bretella di permutazione Cat5E UTP colore blu L. 10mt | 1 | 6.11 | 6.11
OC-PC5-222160-15 | ) |  | ORCA - Bretella di permutazione Cat5E UTP colore blu L. 15mt | 1 | 8.51 | 8.51
OC-PC5-222190-A0 | J |  | ORCA - Bretella di permutazione Cat5E UTP colore verde L. 0,5mt | 1 | 1.11 | 1.11
OC-PC5-222190-01 | J |  | ORCA - Bretella di permutazione Cat5E UTP colore verde L. 1mt | 1 | 1.19 | 1.19
OC-PC5-222190-02 | J |  | ORCA - Bretella di permutazione Cat5E UTP colore verde L. 2mt | 1 | 1.78 | 1.78
OC-PC5-222190-03 | J |  | ORCA - Bretella di permutazione Cat5E UTP colore verde L. 3mt | 1 | 2.4 | 2.4
OC-PC5-222190-05 | J |  | ORCA - Bretella di permutazione Cat5E UTP colore verde L. 5mt | 1 | 3.53 | 3.53
OC-PC5-222190-10 | ) |  | ORCA - Bretella di permutazione Cat5E UTP colore verde L. 10mt | 1 | 6.11 | 6.11
OC-PC5-222190-15 | ) |  | ORCA - Bretella di permutazione Cat5E UTP colore verde L. 15mt | 1 | 8.51 | 8.51
OC-PC5-222180-A0 | J |  | ORCA - Bretella di permutazione Cat5E UTP colore giallo L. 0,5mt | 1 | 1.11 | 1.11
OC-PC5-222180-01 | J |  | ORCA - Bretella di permutazione Cat5E UTP colore giallo L. 1mt | 1 | 1.19 | 1.19
OC-PC5-222180-02 | J |  | ORCA - Bretella di permutazione Cat5E UTP colore giallo L. 2mt | 1 | 1.78 | 1.78
OC-PC5-222180-03 | J |  | ORCA - Bretella di permutazione Cat5E UTP colore giallo L. 3mt | 1 | 2.4 | 2.4
OC-PC5-222180-05 | J |  | ORCA - Bretella di permutazione Cat5E UTP colore giallo L. 5mt | 1 | 3.53 | 3.53
OC-PC5-222180-10 | ) |  | ORCA - Bretella di permutazione Cat5E UTP colore giallo L. 10mt | 1 | 6.11 | 6.11
OC-PC5-222180-15 | ) |  | ORCA - Bretella di permutazione Cat5E UTP colore giallo L. 15mt | 1 | 8.51 | 8.51
OC-PC5-222110-A0 | J |  | ORCA - Bretella di permutazione Cat5E UTP colore nero L. 0,5mt | 1 | 1.16 | 1.16
OC-PC5-222110-01 | J |  | ORCA - Bretella di permutazione Cat5E UTP colore nero L. 1mt | 1 | 1.19 | 1.19
OC-PC5-222110-A1 | J |  | ORCA - Bretella di permutazione Cat5E UTP colore nero L. 1,5mt | 1 | 1.6 | 1.6
OC-PC5-222110-02 | J |  | ORCA - Bretella di permutazione Cat5E UTP colore nero L. 2mt | 1 | 1.78 | 1.78
OC-PC5-222110-03 | J |  | ORCA - Bretella di permutazione Cat5E UTP colore nero L. 3mt | 1 | 2.4 | 2.4
OC-PC5-222110-05 | J |  | ORCA - Bretella di permutazione Cat5E UTP colore nero L. 5mt | 1 | 3.53 | 3.53
OC-PC5-222110-10 | J |  | ORCA - Bretella di permutazione Cat5E UTP colore nero L. 10mt | 1 | 6.11 | 6.11
ORCA - Patch Cords RJ45 Cat6
OC-PC6-223140-A0 | J |  | ORCA - Bretella di permutazione Cat6 UTP colore grigio L. 0,5mt | 1 | 1.37 | 1.37
OC-PC6-223140-01 | J |  | ORCA - Bretella di permutazione Cat6 UTP colore grigio L. 1mt | 1 | 1.71 | 1.71
OC-PC6-223140-A1 | J |  | ORCA - Bretella di permutazione Cat6 UTP colore grigio L. 1,5mt | 1 | 2.1 | 2.1
OC-PC6-223140-02 | J |  | ORCA - Bretella di permutazione Cat6 UTP colore grigio L. 2mt | 1 | 2.49 | 2.49
OC-PC6-223140-03 | J |  | ORCA - Bretella di permutazione Cat6 UTP colore grigio L. 3mt | 1 | 3.28 | 3.28
OC-PC6-223140-05 | J |  | ORCA - Bretella di permutazione Cat6 UTP colore grigio L. 5mt | 1 | 4.9 | 4.9
OC-PC6-223140-10 | J |  | ORCA - Bretella di permutazione Cat6 UTP colore grigio L. 10mt | 1 | 8.91 | 8.91
OC-PC6-223140-15 | J |  | ORCA - Bretella di permutazione Cat6 UTP colore grigio L. 15mt | 1 | 13.67 | 13.67
OC-PC6-223240-A0 | J |  | ORCA - Bretella di permutazione Cat6 FTP colore grigio L. 0,5mt | 1 | 1.79 | 1.79
OC-PC6-223240-01 | J |  | ORCA - Bretella di permutazione Cat6 FTP colore grigio L. 1mt | 1 | 2.31 | 2.31
OC-PC6-223240-A1 | J |  | ORCA - Bretella di permutazione Cat6 FTP colore grigio L. 1,5mt | 1 | 2.67 | 2.67
OC-PC6-223240-02 | J |  | ORCA - Bretella di permutazione Cat6 FTP colore grigio L. 2mt | 1 | 3.33 | 3.33
OC-PC6-223240-03 | J |  | ORCA - Bretella di permutazione Cat6 FTP colore grigio L. 3mt | 1 | 4.05 | 4.05
OC-PC6-223240-05 | J |  | ORCA - Bretella di permutazione Cat6 FTP colore grigio L. 5mt | 1 | 5.59 | 5.59
OC-PC6-223240-10 | J |  | ORCA - Bretella di permutazione Cat6 FTP colore grigio L. 10mt | 1 | 12.64 | 12.64
OC-PC6-223240-15 | ) |  | ORCA - Bretella di permutazione Cat6 FTP colore grigio L. 15mt | 1 | 13.95 | 13.95
ORCA - Patch Cords RJ45 Cat6 Colorate
OC-PC6-223170-A0 | J |  | ORCA - Bretella di permutazione Cat6 UTP colore rosso L. 0,5mt | 1 | 1.37 | 1.37
OC-PC6-223170-01 | J |  | ORCA - Bretella di permutazione Cat6 UTP colore rosso L. 1mt | 1 | 1.71 | 1.71
OC-PC6-223170-A1 | J |  | ORCA - Bretella di permutazione Cat6 UTP colore rosso L. 1,5mt | 1 | 2.1 | 2.1
OC-PC6-223170-02 | J |  | ORCA - Bretella di permutazione Cat6 UTP colore rosso L. 2mt | 1 | 2.49 | 2.49
OC-PC6-223170-03 | J |  | ORCA - Bretella di permutazione Cat6 UTP colore rosso L. 3mt | 1 | 3.28 | 3.28
OC-PC6-223170-05 | J |  | ORCA - Bretella di permutazione Cat6 UTP colore rosso L. 5mt | 1 | 4.9 | 4.9
OC-PC6-223170-10 | J |  | ORCA - Bretella di permutazione Cat6 UTP colore rosso L. 10mt | 1 | 8.91 | 8.91
OC-PC6-223190-A0 | J |  | ORCA - Bretella di permutazione Cat6 UTP colore verde L. 0,5mt | 1 | 1.37 | 1.37
OC-PC6-223190-01 | J |  | ORCA - Bretella di permutazione Cat6 UTP colore verde L. 1mt | 1 | 1.71 | 1.71
OC-PC6-223190-A1 | J |  | ORCA - Bretella di permutazione Cat6 UTP colore verde L. 1,5mt | 1 | 2.1 | 2.1
OC-PC6-223190-02 | J |  | ORCA - Bretella di permutazione Cat6 UTP colore verde L. 2mt | 1 | 2.49 | 2.49
OC-PC6-223190-03 | J |  | ORCA - Bretella di permutazione Cat6 UTP colore verde L. 3mt | 1 | 3.28 | 3.28
OC-PC6-223190-05 | J |  | ORCA - Bretella di permutazione Cat6 UTP colore verde L. 5mt | 1 | 4.9 | 4.9
OC-PC6-223190-10 | J |  | ORCA - Bretella di permutazione Cat6 UTP colore verde L. 10mt | 1 | 8.91 | 8.91
OC-PC6-223160-A0 | J |  | ORCA - Bretella di permutazione Cat6 UTP colore blu L. 0,5mt | 1 | 1.37 | 1.37
OC-PC6-223160-01 | J |  | ORCA - Bretella di permutazione Cat6 UTP colore blu L. 1mt | 1 | 1.71 | 1.71
OC-PC6-223160-A1 | J |  | ORCA - Bretella di permutazione Cat6 UTP colore blu L. 1,5mt | 1 | 2.1 | 2.1
OC-PC6-223160-02 | J |  | ORCA - Bretella di permutazione Cat6 UTP colore blu L. 2mt | 1 | 2.49 | 2.49
OC-PC6-223160-03 | J |  | ORCA - Bretella di permutazione Cat6 UTP colore blu L. 3mt | 1 | 3.28 | 3.28
OC-PC6-223160-05 | J |  | ORCA - Bretella di permutazione Cat6 UTP colore blu L. 5mt | 1 | 4.9 | 4.9
OC-PC6-223160-10 | J |  | ORCA - Bretella di permutazione Cat6 UTP colore blu L. 10mt | 1 | 8.91 | 8.91
OC-PC6-223180-A0 | J |  | ORCA - Bretella di permutazione Cat6 UTP colore giallo L. 0,5mt | 1 | 1.37 | 1.37
OC-PC6-223180-01 | J |  | ORCA - Bretella di permutazione Cat6 UTP colore giallo L. 1mt | 1 | 1.71 | 1.71
OC-PC6-223180-A1 | J |  | ORCA - Bretella di permutazione Cat6 UTP colore giallo L. 1,5mt | 1 | 2.1 | 2.1
OC-PC6-223180-02 | J |  | ORCA - Bretella di permutazione Cat6 UTP colore giallo L. 2mt | 1 | 2.49 | 2.49
OC-PC6-223180-03 | J |  | ORCA - Bretella di permutazione Cat6 UTP colore giallo L. 3mt | 1 | 3.28 | 3.28
OC-PC6-223180-05 | J |  | ORCA - Bretella di permutazione Cat6 UTP colore giallo L. 5mt | 1 | 4.9 | 4.9
OC-PC6-223180-10 | J |  | ORCA - Bretella di permutazione Cat6 UTP colore giallo L. 10mt | 1 | 8.91 | 8.91
OC-PC6-223150-A0 | J |  | ORCA - Bretella di permutazione Cat6 UTP colore viola L. 0,5mt | 1 | 1.37 | 1.37
OC-PC6-223150-01 | J |  | ORCA - Bretella di permutazione Cat6 UTP colore viola L. 1mt | 1 | 1.71 | 1.71
OC-PC6-223150-02 | J |  | ORCA - Bretella di permutazione Cat6 UTP colore viola L. 2mt | 1 | 2.49 | 2.49
OC-PC6-223150-03 | J |  | ORCA - Bretella di permutazione Cat6 UTP colore viola L. 3mt | 1 | 3.28 | 3.28
OC-PC6-223150-05 | J |  | ORCA - Bretella di permutazione Cat6 UTP colore viola L. 5mt | 1 | 4.9 | 4.9
OC-PC6-223150-10 | J |  | ORCA - Bretella di permutazione Cat6 UTP colore viola L. 10mt | 1 | 8.91 | 8.91
OC-PC6-223110-A0 | J |  | ORCA - Bretella di permutazione Cat6 UTP colore nero L. 0,5mt | 1 | 1.37 | 1.37
OC-PC6-223110-01 | J |  | ORCA - Bretella di permutazione Cat6 UTP colore nero L. 1mt | 1 | 1.71 | 1.71
OC-PC6-223110-02 | J |  | ORCA - Bretella di permutazione Cat6 UTP colore nero L. 2mt | 1 | 2.49 | 2.49
OC-PC6-223110-03 | J |  | ORCA - Bretella di permutazione Cat6 UTP colore nero L. 3mt | 1 | 3.28 | 3.28
OC-PC6-223110-05 | J |  | ORCA - Bretella di permutazione Cat6 UTP colore nero L. 5mt | 1 | 4.9 | 4.9
OC-PC6-223110-10 | J |  | ORCA - Bretella di permutazione Cat6 UTP colore nero L. 10mt | 1 | 8.91 | 8.91
ORCA - Patch Cords RJ45 Cat 6 AWG28
OC-PC6-223142-01 | J |  | ORCA - Bretella di permutazione Cat6 U/UTP diametro AWG 28 - colore Grigio L. 1mt | 1 | 2.37 | 2.37
OC-PC6-223142-02 | J |  | ORCA - Bretella di permutazione Cat6 U/UTP diametro AWG 28 - colore Grigio L. 2mt | 1 | 3.12 | 3.12
OC-PC6-223142-03 | J |  | ORCA - Bretella di permutazione Cat6 U/UTP diametro AWG 28 - colore Grigio L. 3mt | 1 | 4.14 | 4.14
OC-PC6-223142-05 | J |  | ORCA - Bretella di permutazione Cat6 U/UTP diametro AWG 28 - colore Grigio L. 5mt | 1 | 6.14 | 6.14
OC-PC6-223142-10 | J |  | ORCA - Bretella di permutazione Cat6 U/UTP diametro AWG 28 - colore Grigio L. 10mt | 1 | 10.67 | 10.67
ORCA - Patch Cords RJ45 Cat6A
OC-PC6-224230-01 | J |  | ORCA - Bretella di permutazione Cat6A S/FTP colore bianco LSZH L. 1mt | 1 | 3.53 | 3.53
OC-PC6-224230-02 | J |  | ORCA - Bretella di permutazione Cat6A S/FTP colore bianco LSZH L. 2mt | 1 | 5.39 | 5.39
OC-PC6-224230-03 | J |  | ORCA - Bretella di permutazione Cat6A S/FTP colore bianco LSZH L. 3mt | 1 | 7.1 | 7.1
OC-PC6-224230-05 | J |  | ORCA - Bretella di permutazione Cat6A S/FTP colore bianco LSZH L. 5mt | 1 | 9.76 | 9.76
OC-PC6-224230-10 | J |  | ORCA - Bretella di permutazione Cat6A S/FTP colore bianco LSZH L. 10mt | 1 | 19.55 | 19.55
OC-PC6-224130-01 | J |  | ORCA - Bretella di permutazione Cat6A UTP colore bianco LSZH L. 1mt | 1 | 3.27 | 3.27
OC-PC6-224130-02 | J |  | ORCA - Bretella di permutazione Cat6A UTP colore bianco LSZH L. 2mt | 1 | 4.48 | 4.48
OC-PC6-224130-03 | J |  | ORCA - Bretella di permutazione Cat6A UTP colore bianco LSZH L. 3mt | 1 | 5.7 | 5.7
OC-PC6-224130-05 | J |  | ORCA - Bretella di permutazione Cat6A UTP colore bianco LSZH L. 5mt | 1 | 8.13 | 8.13
OC-PC6-224130-10 | J |  | ORCA - Bretella di permutazione Cat6A UTP colore bianco LSZH L. 10mt | 1 | 14.88 | 14.88
ORCA - Patch Cords RJ45 Cat6A Cat. B2ca
OC-PC6A-224230-02-B2 | L |  | ORCA - Bretella di permutazione Cat6A S/FTP colore viola boot blu - LSZH L. 2mt CPR Class B2ca | 1 | 4.59 | 4.59
OC-PC6A-224230-03-B2 | L |  | ORCA - Bretella di permutazione Cat6A S/FTP colore viola boot blu - LSZH L. 3mt CPR Class B2ca | 1 | 5.51 | 5.51
OC-PC6A-224230-05-B2 | L |  | ORCA - Bretella di permutazione Cat6A S/FTP colore viola boot blu - LSZH L. 5mt CPR Class B2ca | 1 | 7.52 | 7.52
ORCA - Plug
OC-PLG-230110-00 | J |  | ORCA - Plug a 4 posizioni non schermato per cavo trefolato (moq. 50 pz.) | 50 | 0.09 | 0.09
OC-PLG-230110-01 | J |  | ORCA - Plug a 4 posizioni non schermato per cavo rigido (moq. 50 pz.) | 50 | 0.11 | 0.11
OC-PLG-230113-00 | J |  | ORCA - Plug a 6/4 posizioni non schermato (moq. 50 pz.) | 50 | 0.12 | 0.12
OC-PLG-230111-00 | J |  | ORCA - Plug a 6 posizioni non schermato (moq. 50 pz.) | 50 | 0.11 | 0.11
OC-PLG-232112-02 | J |  | ORCA - Plug a 8 posizioni non schermato per cavo trefolato Cat5E (moq. 50 pz.) | 50 | 0.17 | 0.17
OC-PLG-232212-02 | J |  | ORCA - Plug a 8 posizioni schermato per cavo trefolato Cat5E (moq. 50 pz.) | 50 | 0.27 | 0.27
OC-PLG-232122-01 | J |  | ORCA - Plug a 8 posizioni non schermato per cavo rigido Cat5E (moq. 50 pz.) | 50 | 0.19 | 0.19
OC-PLG-232212-01 | J |  | ORCA - Plug a 8 posizioni schermato per cavo rigido Cat5E (moq. 50 pz.) | 50 | 0.3 | 0.3
OC-PLG-233112-01 | J |  | ORCA - Plug a 8 posizioni non schermato per cavo rigido Cat6 (moq. 50 pz.) | 50 | 0.28 | 0.28
OC-PLG-233112-02 | J |  | ORCA - Plug a 8 posizioni non schermato per cavo trefolato Cat6 (moq. 50 pz.) | 50 | 0.28 | 0.28
OC-PLG-233212-01 | J |  | ORCA - Plug a 8 posizioni schermato per cavo rigido Cat6 (moq. 50 pz.) | 50 | 0.35 | 0.35
OC-PLG-233121-01 | J |  | ORCA - Plug a 8 posizioni schermato per cavo trefolato Cat6 (moq. 50 pz.) | 50 | 0.35 | 0.35
OC-PLG-233412-01 | J |  | ORCA - Plug a 8 posizioni non schermato per cavo rigido Cat6A UTP toolless | 1 | 1.8 | 1.8
OC-PLG-233312-01 | J |  | ORCA - Plug a 8 posizioni schermato per cavo rigido Cat6A FTP toolless | 1 | 4.25 | 4.25
OC-PLG-252000-06 | J |  | ORCA - Copri Plug di colore blu (moq. 50 pz.) | 50 | 0.09 | 0.09
OC-PLG-252000-02 | J |  | ORCA - Copri Plug di colore nero (moq. 50 pz.) | 50 | 0.09 | 0.09
OC-PLG-252000-09 | J |  | ORCA - Copri Plug di colore verde (moq. 50 pz.) | 50 | 0.09 | 0.09
OC-PLG-252000-07 | J |  | ORCA - Copri Plug di colore rosso (moq. 50 pz.) | 50 | 0.09 | 0.09
OC-PLG-252000-04 | J |  | ORCA - Copri Plug di colore grigio (moq. 50 pz.) | 50 | 0.08 | 0.08
OC-PLG-252000-05 | J |  | ORCA - Copri Plug di colore arancio (moq. 50 pz.) | 50 | 0.09 | 0.09
OC-PLG-252000-08 | J |  | ORCA - Copri Plug di colore giallo (moq. 50 pz.) | 50 | 0.09 | 0.09
OC-PLG-252000-03 | J |  | ORCA - Copri Plug di colore bianco (moq. 50 pz.) | 50 | 0.07 | 0.07
ORCA - Attrezzatura Rame
OC-TL-260000-00 | J |  | ORCA - Attrezzo ad impatto per connessioni telefoniche | 1 | 7.82 | 7.82
OC-TL-261000-00 | J |  | ORCA - Pinza professionale per plug a 4, 6 e 8/Dec posizioni | 1 | 23.11 | 23.11
OC-TL-269000-00 | J |  | ORCA - Attrezzo Impact Tool con lama intercambiabile | 1 | 24.2 | 24.2
OC-TL-265000-00 | J |  | ORCA - Tester analogico a LED per bretelle RJ-45 UTP & FTP | 1 | 14.09 | 14.09
OC-TL-265500-00 | J |  | ORCA - Tester Analogico per RJ45, RJ12, BNC, USB | 1 | 19.8 | 19.8
OC-TL-266000-00 | L |  | ORCA - Network Tester digitale LCD per bretelle RJ-45 UTP & FTP | 1 | 35.26 | 35.26
ORCA - Varie
OC-ACC-550240-00 | J |  | ORCA - Fascetta in velcro colore nero 12X2,5X200mm (conf. 50pz) | 1 | 16.18 | 16.18
OC-ACC-550240-05 | J |  | ORCA - Rotolo in velcro colore nero 20mm altezza L. 5mt | 1 | 4.86 | 4.86
OC-ACC-290000-00 | J |  | ORCA - Sdoppiatore dati/fonia Cat5 con cavo di prolunga (moq. 4 pz.) | 4 | 4.75 | 4.75
OC-ACC-290000-01 | J |  | ORCA - Sdoppiatore dati/dati Cat5 con cavo di prolunga (moq. 4 pz.) | 4 | 4.75 | 4.75
OC-ACC-290000-02 | J |  | ORCA - Sdoppiatore dati/dati Cat5 compatto (moq. 4 pz.) | 4 | 3.9 | 3.9
OC-ACC-290000-03 | J |  | ORCA - Sdoppiatore fonia/fonia Cat5 compatto (moq. 4 pz.) | 4 | 3.9 | 3.9
OC-ACC-290000-04 | J |  | ORCA - Sdoppiatore fonia/fonia Cat5 con cavo di prolunga (moq. 4 pz.) | 4 | 4.75 | 4.75
OC-ACC-290000-05 | J |  | ORCA - Sdoppiatore a T a 6 poli, 2F/1M Cat3 (moq. 4 pz.) | 4 | 1.73 | 1.73
OC-ACC-291000-01 | L |  | ORCA - AdattatoreF/Fda pannello RJ45 di giunz.dritto Cat5 plugFTP (moq. 5 pz.) | 5 | 1.86 | 1.86
OC-ACC-291000-02 | K |  | ORCA - Box di giunzione Cat. 5E FTP (66x36x25.5mm) | 1 | 2.66 | 2.66
OC-ACC-291000-04 | L |  | ORCA - Presa telefonica tripolare da esterno tipo Telecom | 1 | 1.19 | 1.19
OC-ACC-291000-05 | K |  | ORCA - Adattatore F/F di giunz. diritto per connettore plug Cat 3 (moq. 4 pz.) | 4 | 1.56 | 1.56
OC-ACC-291000-06 | L |  | ORCA - Adattatore F/F di giunz. diritto per connettore plug Cat 5 (moq. 4 pz.) | 4 | 2.97 | 2.97
OC-ACC-291000-07 | J |  | ORCA - Adattatore inline coupler F/F RJ45 da pannello KEJ di giunzione Cat6 UTP (conf. 4 pz) | 4 | 3.89 | 3.89
OC-ACC-291000-12 | J |  | ORCA - Adattatore inline coupler F/F RJ45 da pannello KEJ di giunzione Cat6 FTP (moq 4 pz) | 4 | 5.5 | 5.5
OC-ACC-291000-15 | J |  | ORCA - Adattatore inline coupler F/F RJ45 da pannello KEJ di giunzione Cat6A FTP (moq 4 pz) | 4 | 6.78 | 6.78
OC-ACC-291000-13 | J |  | ORCA - Adattatore inline coupler F/F RJ45 di giunzione Cat6 UTP volante (moq 4 pz) | 4 | 4.1 | 4.1
OC-ACC-291000-10 | J |  | ORCA - Adattatore inline coupler F/F RJ45 di giunzione Cat6 FTP volante (moq 4 pz) | 4 | 5.89 | 5.89
OC-ACC-291000-18 | J |  | ORCA - Adattatore inline coupler F/F RJ45 di giunzione Cat6A FTP volante (moq 4 pz) | 4 | 7.17 | 7.17
OC-ACC-291000-16 | ) |  | ORCA - Box di giunzione UTP Cat. 6 - presa IDC 110 (moq 4 pz) | 4 | 4.1 | 4.1
ORCA - LAN Equipment
OC-LAN-481210-01 | J |  | ORCA - Convertitore Fast Ethernet MM 100BaseT-FX, SC | 1 | 49.35 | 49.35
OC-LAN-482210-01 | J |  | ORCA - Convertitore Fast Ethernet MM 100BaseT-FX, ST | 1 | 43.46 | 43.46
OC-LAN-481210-02 | J |  | ORCA - Convertitore Fast Ethernet SM 100BaseT-FX, SC (30km) | 1 | 49.83 | 49.83
OC-LAN-481220-01 | J |  | ORCA - Convertitore Gigabit Ethernet MM 1000BaseT-SX, SC | 1 | 98.76 | 98.76
OC-LAN-481220-02 | J |  | ORCA - Convertitore Gigabit Ethernet SM 1000BaseT-LX, SC | 1 | 107.4 | 107.4
OC-VAC-701000-37 | K |  | ORCA - Alimentatore da interno 220VAC - 24VAC - 105Va + cavo 1mt con plug 3,5 | 1 | 33.76 | 33.76
ORCA - Switch Industriali
OC-LAN-481214-04 | J |  | ORCA - Switch Industriale (DIN) unmanaged 4 Porte HPOE 10/100/1000 (PoE bgtm 60W) + 2 porte uplink combo Gibabit | 1 | 322.66 | 322.66
OC-LAN-481214-08 | J |  | ORCA - Switch Industriale (DIN) unmanaged 8 Porte POE 10/100 (PoE bgtm 120W) + 2 porte Uplink giga fibra/ethernet | 1 | 387.17 | 387.17
OC-LAN-481212-04 | J |  | ORCA - Switch 4 Porte 10/100 POE (PoE bgtm 60W) + 2 porte 10/100 per uplink | 1 | 125.07 | 125.07
OC-LAN-481212-08 | J |  | ORCA - Switch 8 Porte 100Mbps POE (PoE bgtm 120W) + 1 porta 100 Ethernet per uplink | 1 | 159.48 | 159.48
OC-LAN-481212-24 | ) |  | ORCA - POE Switch Managed 24 porte 100Mb (PoE bgtm 390W) + 2 porte Giga Ethernet Uplink | 1 | 687.33 | 687.33
ORCA - Moduli SFP
OC-LAN-SFP-20 | J |  | ORCA - Modulo SFP - 1.25G SM (Single Mode) - Distanza 20km 1310nm - LC/PC | 1 | 36.27 | 36.27
OC-LAN-SFP-550 | J |  | ORCA - Modulo SFP - 1.25G MM (Multi Mode) - Distanza 550mt 850nm - LC/PC | 1 | 41.45 | 41.45
OC-LAN-SFP-TX-RX | J |  | ORCA - Coppia Moduli SFP Singola fibra - 155Mb SM (Single Mode) - Distanza 20Km 1310/1550 - LC/PC | 1 | 99.82 | 99.82
OC-LAN-SFP-2 | J |  | ORCA - Modulo SFP - 155Mb MM (Multi Mode) - Dual Fiber - Distanza 2km 850nm - LC/PC | 1 | 32.09 | 32.09
ORCA - Scatole da parete
OC-ACC-251005-01 | J |  | ORCA - Scatola parete (503) a sbalzo colore bianco, prof. 55 mm (moq. 5 pz.) | 5 | 1.23 | 1.23
OC-ACC-251005-02 | J |  | ORCA - Scatola parete (503) a sbalzo colore avorio, prof. 55 mm (moq. 5 pz.) | 5 | 1.23 | 1.23
ORCA - Placche
OC-PLT-250001-02 | J |  | ORCA - Placca autoportante colore bianco ad 1 posizione univ. (moq. 10 pz.) | 10 | 0.77 | 0.77
OC-PLT-250002-02 | J |  | ORCA - Placca autoportante colore bianco a 2 posizioni univ. (moq. 10 pz.) | 10 | 0.77 | 0.77
OC-PLT-250003-02 | J |  | ORCA - Placca autoportante colore bianco a 3 posizioni univ. (moq. 10 pz.) | 10 | 0.77 | 0.77
OC-PLT-250004-02 | J |  | ORCA - Placca autoportante colore bianco a 4 posizioni univ. (moq. 10 pz.) | 10 | 0.77 | 0.77
OC-PLT-250000-02 | J |  | ORCA - Tappo cieco per placca autoportante ORCA - bianco univ. (moq. 20 pz.) | 20 | 0.33 | 0.33
OC-PLT-250001-01 | J |  | ORCA - Placca autoportante colore nero ad 1 posizione univ. (moq. 10 pz.) | 10 | 0.77 | 0.77
OC-PLT-250002-01 | J |  | ORCA - Placca autoportante colore nero a 2 posizioni univ. (moq. 10 pz.) | 10 | 0.77 | 0.77
OC-PLT-250003-01 | J |  | ORCA - Placca autoportante colore nero a 3 posizioni univ. (moq. 10 pz.) | 10 | 0.77 | 0.77
OC-PLT-250000-01 | J |  | ORCA - Tappo cieco per placca autoportante ORCA - nero univ. (moq. 20 pz.) | 20 | 0.33 | 0.33
ORCA - Adattatori per serie civili
OC-ACC-288000-02 | J |  | ORCA - Supporto AVE Serie Ral (moq. 20 pz.) | 20 | 1.02 | 1.02
OC-ACC-281000-07 | J |  | ORCA - Supporto ABB Serie Milos Chiara (moq. 20 pz.) | 20 | 0.93 | 0.93
OC-ACC-281000-08 | J |  | ORCA - Supporto ABB serie Elos colore nero (moq. 20 pz.) | 20 | 0.93 | 0.93
OC-ACC-281000-10 | J |  | ORCA - Supporto ABB serie Chiara colore bianco (moq. 20 pz.) | 20 | 1.07 | 1.07
OC-ACC-281000-04 | ) |  | ORCA - Supporto ABB serie Mylos Velvet (moq. 20 pz.) | 20 | 0.93 | 0.93
OC-ACC-288000-03 | J |  | ORCA - Supporto AVE serie Blanc colore avorio (moq. 20 pz.) | 20 | 1.02 | 1.02
OC-ACC-288000-01 | J |  | ORCA - Supporto AVE serie Banquise colore bianco (moq. 20 pz.) | 20 | 1.02 | 1.02
OC-ACC-288000-00 | J |  | ORCA - Supporto AVE serie Noir colore nero (moq. 20 pz.) | 20 | 1.02 | 1.02
OC-ACC-288000-02 | J |  | ORCA - Supporto AVE serie RAL (moq. 20 pz.) | 20 | 1.02 | 1.02
OC-ACC-288000-04 | J |  | ORCA - Supporto AVE serie RAL colore grigio (moq. 20 pz.) | 20 | 1.02 | 1.02
OC-ACC-288000-05 | J |  | ORCA - Supporto AVE serie DOMUS colore bianco (moq. 20 pz.) | 20 | 1.05 | 1.05
OC-ACC-288000-06 | ) |  | ORCA - Supporto AVE serie TEKLA colore nero (moq. 20 pz.) | 20 | 1.05 | 1.05
OC-ACC-288000-07 | ) |  | ORCA - Supporto AVE serie SISTEMIA444 ALLUMIA (moq. 20 pz.) | 20 | 1.39 | 1.39
OC-ACC-285000-00 | J |  | ORCA - Supporto BTICINO serie Axolute colore argento metallizzato (moq. 20 pz.) | 20 | 1.39 | 1.39
OC-ACC-285000-01 | J |  | ORCA - Supporto BTICINO serie Axolute colore nero (moq. 20 pz.) | 20 | 1 | 1
OC-ACC-285000-02 | J |  | ORCA - Supporto BTICINO serie Axolute colore bianco (moq. 20 pz.) | 20 | 1 | 1
OC-ACC-283000-02 | J |  | ORCA - Supporto BTICINO serie Living Light colore bianco (moq. 20 pz.) | 20 | 1.06 | 1.06
OC-ACC-284000-04 | J |  | ORCA - Supporto BTICINO serie Living Light Tech colore argento metallizz. (moq. 20 pz.) | 20 | 1.39 | 1.39
OC-ACC-281000-09 | J |  | ORCA - Supporto BTICINO serie Luna colore bianco (moq. 20 pz.) | 20 | 0.95 | 0.95
OC-ACC-282000-02 | J |  | ORCA - Supporto BTICINO serie Living colore nero (moq. 20 pz.) | 20 | 1 | 1
OC-ACC-282000-03 | J |  | ORCA - Supporto BTICINO serie Living International colore nero (moq. 20 pz.) | 20 | 1 | 1
OC-ACC-282000-04 | J |  | ORCA - Supporto BTICINO serie Living Now - colore bianco (moq. 20 pz.) | 20 | 0.93 | 0.93
OC-ACC-282000-05 | J |  | ORCA - Supporto BTICINO serie Living Now - colore nero (moq. 20 pz.) | 20 | 0.93 | 0.93
OC-ACC-282000-06 | J |  | ORCA - Supporto BTICINO serie Living Now - colore sabbia (moq. 20 pz.) | 20 | 1 | 1
OC-ACC-281000-05 | J |  | ORCA - Supporto BTICINO serie Magic colore avorio (moq. 20 pz.) | 20 | 1 | 1
OC-ACC-281000-06 | J |  | ORCA - Supporto BTICINO serie Magic TT colore avorio (moq. 20 pz.) | 20 | 1 | 1
OC-ACC-280000-06 | J |  | ORCA - Supporto BTICINO serie Matix colore bianco (moq. 20 pz.) | 20 | 1 | 1
OC-ACC-280000-04 | J |  | ORCA - Supporto BTICINO serie MatixGO colore bianco (moq. 20 pz.) | 20 | 1.23 | 1.23
OC-ACC-280000-05 | J |  | ORCA - Supporto BTICINO serie MatixGO colore grigio (moq. 20 pz.) | 20 | 1.23 | 1.23
OC-ACC-287000-02 | J |  | ORCA - Supporto Gewiss serie 9000 System colore nero (moq. 20 pz.) | 20 | 1 | 1
OC-ACC-287000-01 | J |  | ORCA - Supporto Gewiss serie 9000 System colore bianco (moq. 20 pz.) | 20 | 1 | 1
OC-ACC-287000-06 | ) |  | ORCA - Supporto Gewiss serie 9000 System colore rosso Ferrari (moq. 20 pz.) | 20 | 1.26 | 1.26
OC-ACC-287000-05 | J |  | ORCA - Supporto Gewiss serieChorus Titanio col.argento metallizz. (moq. 20 pz.) | 20 | 1.39 | 1.39
OC-ACC-287000-03 | J |  | ORCA - Supporto Gewiss serie Chorus colore Nero (moq. 20 pz.) | 20 | 1 | 1
OC-ACC-287000-04 | J |  | ORCA - Supporto Gewiss serie Chorus colore bianco (moq. 20 pz.) | 20 | 1 | 1
OC-ACC-287000-00 | J |  | ORCA - Supporto Gewiss serie Playbus colore nero (moq. 20 pz.) | 20 | 1 | 1
OC-ACC-289000-02 | J |  | ORCA - Supporto Legrand serie Cross colore bianco (moq. 20 pz.) | 20 | 1.06 | 1.06
OC-ACC-289000-01 | J |  | ORCA - Supporto Legrand serie Mosaic colore bianco (moq. 20 pz.) | 20 | 1.06 | 1.06
OC-ACC-289000-00 | J |  | ORCA - Supporto Legrand serie Vela colore nero (moq. 20 pz.) | 20 | 0.95 | 0.95
OC-ACC-289000-03 | J |  | ORCA - Supporto Legrand serie Vela colore bianco (moq. 20 pz.) | 20 | 0.95 | 0.95
OC-ACC-286000-03 | J |  | ORCA - Supporto Vimar serie Eikon colore argento metalizzato (moq. 20 pz.) | 20 | 1.39 | 1.39
OC-ACC-286000-04 | J |  | ORCA - Supporto Vimar serie Eikon colore nero (moq. 20 pz.) | 20 | 1 | 1
OC-ACC-286000-05 | J |  | ORCA - Supporto Vimar serie Eikon colore bianco (moq. 20 pz.) | 20 | 1 | 1
OC-ACC-286000-01 | J |  | ORCA - Supporto Vimar serie Idea colore bianco (moq. 20 pz.) | 20 | 1 | 1
OC-ACC-286000-00 | J |  | ORCA - Supporto Vimar serie Idea colore grigio antracite (moq. 20 pz.) | 20 | 1 | 1
OC-ACC-286000-02 | J |  | ORCA - Supporto Vimar serie Plana colore bianco (moq. 20 pz.) | 20 | 1 | 1
OC-ACC-286000-06 | J |  | ORCA - Supporto Vimar serie Plana Silver col. argento metallizz. (moq. 20 pz.) | 20 | 1.39 | 1.39
OC-ACC-286000-08 | J |  | ORCA - Supporto Vimar serie Arkè colore nero (moq. 20 pz.) | 20 | 1.15 | 1.15
OC-ACC-286000-07 | J |  | ORCA - Supporto Vimar serie Arkè colore bianco (moq. 20 pz.) | 20 | 1.15 | 1.15
OC-ACC-286000-09 | ) |  | ORCA - Supporto Vimar serie Plana Antibacterial (moq. 20 pz.) | 20 | 1.53 | 1.53
OC-ACC-286000-10 | ) |  | ORCA - Supporto Vimar serie Arkè Metal (moq. 20 pz.) | 20 | 1.55 | 1.55
OC-ACC-286000-11 | J |  | ORCA - Supporto Vimar serie Linea colore nero (moq. 20 pz.) | 20 | 0.96 | 0.96
OC-ACC-286000-12 | J |  | ORCA - Supporto Vimar serie Linea colore bianco (moq. 20 pz.) | 20 | 0.96 | 0.96
OC-ACC-286000-13 | J |  | ORCA - Supporto Vimar serie Linea colore canapa (moq. 20 pz.) | 20 | 0.96 | 0.96
OC-PLT-250011-02 | ) |  | ORCA - Adattatore plastico su guida DIN per inserto keystone UTP - senza coperchio laterale - grigio | 5 | 2.29 | 2.29
OC-PLT-250010-02 | ) |  | ORCA - coperchio laterale per adattatore guida DIN OC-PLT-250011-02 | 5 | 0.74 | 0.74
OC-ACC-283001-02 | ) |  | ORCA - Supporto MINI-COM Bticino serie Living Light colore bianco (moq. 20 pz.) | 20 | 1.61 | 1.61
OC-ACC-284001-04 | ) |  | ORCA - Supporto MINI-COM Bticino serie Living Light Tech colore argento metallizz. (moq. 20 pz.) | 20 | 2.94 | 2.94
OC-ACC-282001-03 | ) |  | ORCA - Supporto MINI-COM Bticino serie Living International colore nero (moq. 20 pz.) | 20 | 1.61 | 1.61
OC-ACC-282001-04 | ) |  | ORCA - Supporto MINI-COM Bticino serie Living Now - colore bianco (moq. 20 pz.) | 20 | 1.61 | 1.61
OC-ACC-282001-05 | ) |  | ORCA - Supporto MINI-COM Bticino serie Living Now - colore nero (moq. 20 pz.) | 20 | 1.61 | 1.61
OC-ACC-282001-06 | ) |  | ORCA - Supporto MINI-COM Bticino serie Living Now - colore sabbia (moq. 20 pz.) | 20 | 1.61 | 1.61
OC-ACC-280001-06 | ) |  | ORCA - Supporto MINI-COM Bticino serie Matix colore bianco (moq. 20 pz.) | 20 | 1.61 | 1.61
OC-ACC-287001-02 | ) |  | ORCA - Supporto MINI-COM Gewiss serie 9000 System colore nero (moq. 20 pz.) | 20 | 1.61 | 1.61
OC-ACC-287001-01 | ) |  | ORCA - Supporto MINI-COM Gewiss serie 9000 System colore bianco (moq. 20 pz.) | 20 | 1.61 | 1.61
OC-ACC-286001-03 | ) |  | ORCA - Supporto MINI-COM Vimar serie Eikon colore argento metalizzato (moq. 20 pz.) | 20 | 2.94 | 2.94
OC-ACC-286001-04 | ) |  | ORCA - Supporto MINI-COM Vimar serie Eikon colore nero (moq. 20 pz.) | 20 | 1.61 | 1.61
OC-ACC-286001-05 | ) |  | ORCA - Supporto MINI-COM Vimar serie Eikon colore bianco (moq. 20 pz.) | 20 | 1.61 | 1.61
OC-ACC-286001-02 | ) |  | ORCA - Supporto MINI-COM Vimar serie Plana colore bianco (moq. 20 pz.) | 20 | 1.61 | 1.61
OC-ACC-786001-08 | ) |  | ORCA - Supporto MINI-COM Vimar serie Arkè colore nero (moq. 20 pz.) | 20 | 1.61 | 1.61
OC-ACC-286001-07 | ) |  | ORCA - Supporto MINI-COM Vimar serie Arkè colore bianco (moq. 20 pz.) | 20 | 1.61 | 1.61
OC-ACC-286001-11 | ) |  | ORCA - Supporto MINI-COM Vimar serie Linea colore nero (moq. 20 pz.) | 20 | 1.61 | 1.61
OC-ACC-286001-12 | ) |  | ORCA - Supporto MINI-COM Vimar serie Linea colore bianco (moq. 20 pz.) | 20 | 1.61 | 1.61
OC-ACC-286001-13 | ) |  | ORCA - Supporto MINI-COM Vimar serie Linea colore canapa (moq. 20 pz.) | 20 | 1.61 | 1.61
ORCA - Sistema in RAME Telefonico
OC-TCM-651101-10 | J |  | ORCA - Modulo di sezionamento a 10 coppie | 5 | 2.89 | 2.89
OC-TCM-651102-10 | J |  | ORCA - Modulo di connessione a 10 coppie | 5 | 2.77 | 2.77
OC-TCM-651103-10 | J |  | ORCA - Modulo di terra a 10 coppie | 1 | 2.55 | 2.55
OC-TCM-651105-10 | J |  | ORCA - Portaetichette per moduli a 10 coppie | 1 | 0.78 | 0.78
OC-TCM-651106-10 | J |  | ORCA - Portaetichette per moduli a 10 coppie per testata armadio | 1 | 1.14 | 1.14
OC-TCM-651107-10 | J |  | ORCA - Supporto per modulo a 10 coppie (porta fino a 10 strisce) | 1 | 5.96 | 5.96
OC-TCM-651108-10 | J |  | ORCA - Coperchio trasparente per modulo a 10 coppie | 1 | 2.5 | 2.5
OC-TCM-651115-E1 | L |  | ORCA - Giunto termorestringente per cavi in rame 50-150cp in AL | 1 | 28 | 28
OC-TCM-651115-F1 | L |  | ORCA - Giunto termorestringente x cavi in rame 600-1000cp in AL | 1 | 32.95 | 32.95
OC-TCM-651116-02 | ) |  | ORCA - Connettore UY, 1 cond. con gel, OD 1,52, max 0,4-0,7mm (moq. 100 pz:) | 100 | 0.07 | 0.07
OC-TCM-651117-02 | ) |  | ORCA - Connettore UY2, 2 cond. con gel, OD 1,52, max 0,4-0,9mm (moq. 100 pz:) | 100 | 0.12 | 0.12
OC-TCM-651112-30 | ) |  | ORCA - Box di distribuzione 30 cp (max 3moduli non inclusi) chius a vite | 1 | 12.77 | 12.77
OC-TCM-651112-50 | ) |  | ORCA - Box di distribuzione 50 cp (max 5moduli non inclusi) chius a vite | 1 | 20.14 | 20.14
OC-TCM-651112-E1 | ) |  | ORCA - Box di distribuzione 100 cp (max 10 moduli non inclusi) chius a vite | 1 | 35.99 | 35.99
OC-TCM-651113-30 | ) |  | ORCA - Box di distribuzione 30 cp (max 3 moduli non inclusi) per esterno | 1 | 23.27 | 23.27
OC-TCM-651113-50 | ) |  | ORCA - Box di distribuzione 50 cp (max 5 moduli non inclusi) per esterno | 1 | 29.29 | 29.29
OC-TCM-651114-E1 | ) |  | ORCA - Box di distribuzione 100 cp (max 10 moduli non inclusi) metallo | 1 | 59.94 | 59.94
OC-TCM-651114-E2 | ) |  | ORCA - Box di distribuzione 200 cp (max 20 moduli non inclusi) metallo | 1 | 108.19 | 108.19
OC-TCM-651114-E4 | J |  | ORCA - Box di distribuzione 400 cp (max 40 moduli non inclusi) metallo | 1 | 102.98 | 102.98
OC-TL-268000-00 | K |  | ORCA - Spela cavi telefonici Miller 103-S, 22-10 AWG (0,65-2.6mm) | 1 | 23.92 | 23.92
ORCA - Cavo Dati Trefolato
OC-CVR-211011-00 | J |  | ORCA - Cavo Lan UTP 1 coppia per bretelle Cat5E (Matassa 100mt) | 1 | 41.82 | 41.82
OC-CVR-211011-01 | J |  | ORCA - Cavo Lan UTP 2 coppia per bretelle Cat5E (Matassa da 100mt) | 1 | 59.2 | 59.2
OC-CVR-211012-07 | J |  | ORCA - Cavo Lan UTP 4 coppia per bretelle Cat5E Guaina Col Grigio (box 305m) | 305 | 0.81 | 0.81
OC-CVR-211013-07 | J |  | ORCA - Cavo Lan UTP 4 coppia per bretelle Cat6 Guaina Col Grigio (box 305m) | 305 | 1.05 | 1.05
OC-CVR-211212-07 | J |  | ORCA - Cavo Lan FTP 4 coppia per bretelle Cat5E Guaina Col Grigio (box 305m) | 305 | 0.88 | 0.88
Cavo Telefonico
OC-CVR-311200-06 | K |  | ORCA - Cavo piatto 6 conduttori, guaina nera (Matassa da 100mt) | 1 | 39.31 | 39.31
OC-CVR-311200-04 | J |  | ORCA - Cavo piatto 4 conduttori, guaina nera (Matassa da 100mt) | 1 | 24.57 | 24.57
ORCA - Cavo telefonico per interno
OC-CVR-312009-00 | J |  | Trecciola telefonica da 2x0,6mm B/Verde (mat. 250m) | 250 | 0.27405 | 0.27405
OC-CVR-312008-00 | J |  | Trecciola telefonica da 2x0,6mm B/Gialla (mat. 250m) | 250 | 0.27405 | 0.27405
OC-CVR-312007-00 | J |  | Trecciola telefonica da 2x0,6mm B/Rosso (mat. 250m) | 250 | 0.27405 | 0.27405
OC-CVR-312006-00 | J |  | Trecciola telefonica da 2x0,6mm B/Blu (mat. 250m) | 250 | 0.27405 | 0.27405
OC-CVR-312010-00 | J |  | ORCA - Cavo telefonico TE 1 coppie x 0,6 "Abb.Telecom" (mat. 250m) | 250 | 0.3654 | 0.3654
OC-CVR-312010-01 | J |  | ORCA - Cavo telefonico TE 1 coppia x 1 "Bronzino" (mat. 300m) | 300 | 0.90335 | 0.90335
OC-CVR-312010-02 | J |  | ORCA - Cavo telefonico per interno TR 2 coppie + Terra - CPR Class alta (mat. 250m) | 250 | 0.8323 | 0.8323
OC-CVR-312010-03 | ) |  | ORCA - Cavo telefonico per interno TR 3 coppie - CPR Class alta (mat. 250m) | 250 | 1.08 | 1.08
OC-CVR-312010-06 | L |  | ORCA - Cavo telefonico per interno TR 6 coppie - CPR Class Eca (mat. 250m) | 250 | RICHIEDERE | #VALUE!
OC-CVR-312010-11 | J |  | ORCA - Cavo telefonico per interno TR 10 coppie guaina LSZH - CPR Class Eca | 50 | RICHIEDERE | #VALUE!
OC-CVR-312010-16 | ) |  | ORCA - Cavo telefonico per interno TR 15 coppie - CPR Class Eca | 50 | RICHIEDERE | #VALUE!
OC-CVR-312010-21 | J |  | ORCA - Cavo telefonico per interno TR 20 coppie - CPR Class Eca | 50 | RICHIEDERE | #VALUE!
OC-CVR-312010-26 | ) |  | ORCA - Cavo telefonico per interno TR 25 coppie guaina LSZH - CPR Class Eca | 50 | RICHIEDERE | #VALUE!
OC-CVR-312010-31 | J |  | ORCA - Cavo telefonico per interno TR 30 coppie - CPR Class Eca | 50 | RICHIEDERE | #VALUE!
OC-CVR-312010-50 | J |  | ORCA - Cavo telefonico per interno TR 50 coppie guaina LSZH - CPR Class Eca | 50 | RICHIEDERE | #VALUE!
OC-CVR-312010-E1 | ) |  | ORCA - Cavo telefonico per interno TR 100 coppie guaina LSZH - CPR Class Eca | 50 | RICHIEDERE | #VALUE!
ORCA - Cavo telefonico per esterno
OC-CVR-312020-10 | ) |  | ORCA - Cavo telefonico per esterno TEGHE 10 coppie schermato guaina PE | 50 | RICHIEDERE | #VALUE!
OC-CVR-312020-20 | ) |  | ORCA - Cavo telefonico per esterno TEGHE 20 coppie schermato guaina PE | 50 | RICHIEDERE | #VALUE!
OC-CVR-312020-30 | ) |  | ORCA - Cavo telefonico per esterno TEGHE 30 coppie schermato guaina PE | 50 | RICHIEDERE | #VALUE!
OC-CVR-312020-50 | ) |  | ORCA - Cavo telefonico per esterno TEGHE 50 coppie schermato guaina PE | 50 | RICHIEDERE | #VALUE!
OC-CVR-312020-E0 | ) |  | ORCA - Cavo telefonico per esterno TEGHE 100 coppie schermato guaina PE | 50 | RICHIEDERE | #VALUE!
ORCA - Fonia
OC-PPT-271120-50 | J |  | ORCA - Pannello Telefonico 50 porte 1U 19" Rack | 1 | 67.17 | 67.17
OC-PPT-271120-25 | J |  | ORCA - Pannello Telefonico 25 porte 1U 19" Rack | 1 | 55.53 | 55.53
OC-MJ3-231130-00 | J |  | ORCA - Inserto RJ45 Categoria 3 colore NERO UTP | 1 | 1.25 | 1.25
OC-MJ3-231131-00 | J |  | ORCA - Inserto RJ11 Categoria 3 colore NERO UTP (toolless) | 1 | 0.72 | 0.72

## ORCA Cablaggio Fibra
Listino Gennaio25 |  |  | www.compass-distribution.it
Indice
ORCA - Sistemi in Fibra ottica
Cod. Compass |  | Cod. Vendor | Descrizione | MOQ |  | End-User | Netto
ORCA - Cassetti ottici
OC-FPP-170510-00N | L |  | ORCA - Cassetto ottico scarico ST 24p 1U con accessori plastici - colore NERO | 1 |  | 45.69 | 45.69
OC-FPP-170510-06 | J |  | ORCA - Cassetto ottico ST 24p 1U con 6 bussole multimodali OM1/4 | 1 |  | 63.51 | 63.51
OC-FPP-170510-12 | J |  | ORCA - Cassetto ottico ST 24p 1U con 12 bussole multimodali OM1/4 | 1 |  | 66.47 | 66.47
OC-FPP-170510-24 | J |  | ORCA - Cassetto ottico ST 24p 1U con 24 bussole multimodali OM1/4 | 1 |  | 72.67 | 72.67
OC-FPP-170530-06 | J |  | ORCA - Cassetto ottico ST 24p 1U con 6 bussole monomodali | 1 |  | 61.77 | 61.77
OC-FPP-170530-12 | J |  | ORCA - Cassetto ottico ST 24p 1U con 12 bussole monomodali | 1 |  | 64.45 | 64.45
OC-FPP-170530-24 | J |  | ORCA - Cassetto ottico ST 24p 1U con 24 bussole monomodali | 1 |  | 71.97 | 71.97
OC-FPP-173100-00 | J |  | ORCA - Cassetto ottico serie LITE scarico 24p SC-DPX 1U, accessori plastici e cartellina - nero | 1 |  | 32.22 | 32.22
OC-FPP-170110-00M | J |  | ORCA - Cassetto ottico scarico 24p SC-DPX 1U con accessori plastici - nero | 1 |  | 43.57 | 43.57
OC-FPP-170110-00N | J |  | ORCA - Cassetto ottico scarico 24p SC DPX 1U con accessori plastici | 1 |  | 49.4001 | 49.4001
OC-FPP-170110-06 | J |  | ORCA - Cassetto ottico SC 24p DPX 1U con 6 bussole multimodali OM1/2 | 1 |  | 69.29 | 69.29
OC-FPP-170110-12 | J |  | ORCA - Cassetto ottico SC 24p DPX 1U con 12 bussole multimodali OM1/2 | 1 |  | 79.76 | 79.76
OC-FPP-170110-24 | J |  | ORCA - Cassetto ottico SC 24p DPX 1U con 24 bussole multimodali OM1/2 | 1 |  | 96.89 | 96.89
OC-FPP-170150-06 | J |  | ORCA - Cassetto ottico SC 24p DPX 1U con 6 bussole multimodali OM3/4 | 1 |  | 76.21 | 76.21
OC-FPP-170150-12 | J |  | ORCA - Cassetto ottico SC 24p DPX 1U con 12 bussole multimodali OM3/4 | 1 |  | 104.95 | 104.95
OC-FPP-170150-24 | J |  | ORCA - Cassetto ottico SC 24p DPX 1U con 24 bussole multimodali OM3/4 | 1 |  | 114.74 | 114.74
OC-FPP-170130-06 | J |  | ORCA - Cassetto ottico SC 24p DPX 1U con 6 bussole monomodali | 1 |  | 74.12 | 74.12
OC-FPP-170130-12 | J |  | ORCA - Cassetto ottico SC 24p DPX 1U con 12 bussole monomodali | 1 |  | 80.57 | 80.57
OC-FPP-170130-24 | J |  | ORCA - Cassetto ottico SC 24p DPX 1U con 24 bussole monomodali | 1 |  | 107.96 | 107.96
OC-FPP-173300-00 | J |  | ORCA - Cassetto ottico serie LITE scarico 24p SC-SPX/LC-DPX 1U accessori plastici e cartellina - nero | 1 |  | 32.22 | 32.22
OC-FPP-170310-00M | J |  | ORCA - Cassetto ottico scarico 24p SC-SPX/LC-DPX 1U con accessori plastici - nero | 1 |  | 43.57 | 43.57
OC-FPP-170310-00N | J |  | ORCA - Cassetto ottico scarico 24p LC/DPX - SC/SPX 1U con accessori plastici | 1 |  | 49.4001 | 49.4001
OC-FPP-170310-06 | J |  | ORCA - Cassetto ottico LC 24p DPX 1U con 6 bussole multimodali OM1/2 | 1 |  | 76.21 | 76.21
OC-FPP-170310-12 | J |  | ORCA - Cassetto ottico LC 24p DPX 1U con 12 bussole multimodali OM1/2 | 1 |  | 99.7 | 99.7
OC-FPP-170310-24 | J |  | ORCA - Cassetto ottico LC 24p DPX 1U con 24 bussole multimodali OM1/2 | 1 |  | 136.26 | 136.26
OC-FPP-170311-12 | J |  | ORCA - Cassetto ottico LC 24p QPX 1U con 12 bussole multimodali | 1 |  | 161.9 | 161.9
OC-FPP-170311-24 | J |  | ORCA - Cassetto ottico LC 24p QPX 1U con 24 bussole multimodali | 1 |  | 245.03 | 245.03
OC-FPP-170151-06 | J |  | ORCA - Cassetto ottico LC 24p DPX 1U con 6 bussole multimodali OM3/4 | 1 |  | 72.51 | 72.51
OC-FPP-170151-12 | J |  | ORCA - Cassetto ottico LC 24p DPX 1U con 12 bussole multimodali OM3/4 | 1 |  | 105.83 | 105.83
OC-FPP-170151-24 | J |  | ORCA - Cassetto ottico LC 24p DPX 1U con 24 bussole multimodali OM3/4 | 1 |  | 113.83 | 113.83
OC-FPP-170330-06 | J |  | ORCA - Cassetto ottico LC 24p DPX 1U con 6 bussole monomodali | 1 |  | 76.17 | 76.17
OC-FPP-170330-12 | J |  | ORCA - Cassetto ottico LC 24p DPX 1U con 12 bussole monomodali | 1 |  | 90.23 | 90.23
OC-FPP-170330-24 | J |  | ORCA - Cassetto ottico LC 24p DPX 1U con 24 bussole monomodali | 1 |  | 136.96 | 136.96
OC-FPP-170331-12 | J |  | ORCA - Cassetto ottico LC 24p QPX 1U con 12 bussole monomodali | 1 |  | 182.9 | 182.9
OC-FPP-170331-24 | J |  | ORCA - Cassetto ottico LC 24p QPX 1U con 24 bussole monomodali | 1 |  | 312.19 | 312.19
OC-FPP-170110-02 | ) |  | ORCA - Adattatore per cassetto ottico da 19" a standard ETSI | 1 |  | 13.39 | 13.39
ORCA - Pannelli Ottici a Muro - Desk e barra DIN
OC-FPP-171000-24 | J |  | ORCA - Box a muro 24 SC SPX/LC DPX con accessori (beige) | 1 |  | 51.58 | 51.58
OC-FPP-171100-08 | J |  | ORCA - Terminal Box ottico 8 porte SC SPX / LC DPX scarico Avorio | 1 |  | 20.57 | 20.57
OC-FPP-171310-08 | J |  | ORCA - Terminal Box ottico 8 porte SC SPX Avorio (bussole MM) | 1 |  | 31.76 | 31.76
OC-FPP-171330-08 | ) |  | ORCA - Terminal Box ottico 8 porte SC SPX (bussole SM) | 1 |  | 32.22 | 32.22
OC-FPP-171100-06U-DIN | J |  | ORCA - Terminal Box ottico barra DIN 6 SC DPX unloaded, Grigio, viti per bussole e tappi in dotazione | 1 |  | 21.87 | 21.87
OC-FPP-171100-08U-DIN | J |  | ORCA - Terminal Box ottico barra DIN 8 SC SPX unloaded, Grigio, viti per bussole e tappi in dotazione | 1 |  | 22.29 | 22.29
ORCA - Connettori Ottici a resinare Multimodali
OC-FCE-130221-00 | J |  | ORCA - Connettore ST Multimodale con codolo 3.0mm/900um (moq. 10 pz) | 10 |  | 1.289 | 1.289
OC-FCE-130121-00 | J |  | ORCA - Connettore SC Simplex Multimodale con codolo 3.0mm/900um (moq. 10 pz) | 10 |  | 1.289 | 1.289
OC-FCE-130121-05 | J |  | ORCA - Clips per unire due ORCA - Connettori SC colore beige (moq. 10 pz) | 10 |  | 0.3042 | 0.3042
OC-FCE-130321-01 | J |  | ORCA - Connettore LC SPX Multimodale con codolo 3.0mm (moq. 10 pz) | 10 |  | 2.1311 | 2.1311
OC-FCE-130311-01 | J |  | ORCA - Connettore LC DPX Multimodale con codolo 3.0mm e clip (moq. 10 pz) | 10 |  | 4.4743 | 4.4743
OC-FCE-130321-02 | J |  | ORCA - Connettore LC SPX Multimodale con codolo 900um (moq. 10 pz) | 10 |  | 2.2523 | 2.2523
ORCA - Connettori Ottici a resinare Monomodali
OC-FCE-130223-00 | J |  | ORCA - Connettore ST Monomodale con codolo 3.0mm (moq. 10 pz) | 10 |  | 2.21 | 2.21
OC-FCE-130123-00 | J |  | ORCA - Connettore SC SPX Monomodale con codolo 2.8mm/900um (moq. 10 pz) | 10 |  | 2.63 | 2.63
OC-FCE-130123-05 | J |  | ORCA - Clips per unire due ORCA - Connettori SC colore blu (moq. 10 pz) | 10 |  | 0.3045 | 0.3045
OC-FCE-130323-01 | J |  | ORCA - Connettore LC SPX Monomodale con codolo 3,0mm (moq. 10 pz) | 10 |  | 3.1473 | 3.1473
OC-FCE-130313-01 | J |  | ORCA - Connettore LC DPX Monomodale con codolo 3.0mm e clip (moq. 10 pz) | 10 |  | 5.3679 | 5.3679
OC-FCE-130323-02 | J |  | ORCA - Connettore LC SPX Monomodale con codolo 900um (moq. 10 pz) | 10 |  | 2.4543 | 2.4543
ORCA - Connettori prelappati Fast Connector
OC-FCE-131111-00 | J |  | ORCA - FAOC - Connettore pre-lappato SC Multimodale 62,5/125 - 3.0mm (moq. 10 pz) | 10 |  | 4.49 | 4.49
OC-FCE-131115-00 | J |  | ORCA - FAOC - Connettore pre-lappato SC Monomodale 9/125 - 250/900 (moq. 10 pz) | 10 |  | 4.49 | 4.49
OC-FCE-131115-03 | J |  | ORCA - FAOC - Connettore pre-lappato SC Multimodale 62,5/125 - 250/900 (moq. 10 pz) | 10 |  | 4.49 | 4.49
OC-FCE-131115-01 | J |  | ORCA - FAOC - Connettore pre-lappato SC Multimodale 50/125 - 250/900 (moq. 10 pz) | 10 |  | 4.49 | 4.49
OC-FCE-131115-02 | J |  | ORCA - FAOC - Connettore pre-lappato SC Multimodale 50/125 OM3 - 250/900 (moq. 10 pz) | 10 |  | 4.49 | 4.49
OC-FCE-131115-04 | J |  | ORCA - FAOC - Connettore pre-lappato SC Multimodale 50/125 OM4 - 250/900 (moq. 10 pz) | 10 |  | 4.49 | 4.49
OC-FCE-131311-02 | J |  | ORCA - FAOC - Connettore pre-lappato LC Multimodale 62,5/125 - 2.0mm (moq. 10 pz) | 10 |  | 9.39 | 9.39
OC-FCE-131311-03 | J |  | ORCA - FAOC - Connettore pre-lappato LC Multimodale 50/125 - 2.0mm (moq. 10 pz) | 10 |  | 9.39 | 9.39
OC-FCE-131313-02 | J |  | ORCA - FAOC - Connettore pre-lappato LC Monomodale 9/125 - 2.0mm (moq. 10 pz) | 10 |  | 9.39 | 9.39
OC-FCE-131116-00 | J |  | ORCA - FAOC - Connettore pre-lappato LC Monomodale 9/125 - 250/900 (moq. 10 pz) | 10 |  | 9.39 | 9.39
OC-FCE-131116-03 | J |  | ORCA - FAOC - Connettore pre-lappato LC Multimodale 62,5/125 - 250/900 (moq. 10 pz) | 10 |  | 9.39 | 9.39
OC-FCE-131116-01 | J |  | ORCA - FAOC - Connettore pre-lappato LC Multimodale 50/125 - 250/900 (moq. 10 pz) | 10 |  | 9.39 | 9.39
OC-FCE-131116-02 | J |  | ORCA - FAOC - Connettore pre-lappato LC Multimodale 50/125 OM3 - 250/900 (moq. 10 pz) | 10 |  | 9.39 | 9.39
OC-FCE-131116-04 | J |  | ORCA - FAOC - Connettore pre-lappato LC Multimodale 50/125 OM4 - 250/900 (moq. 10 pz) | 10 |  | 9.39 | 9.39
SOC - micro connettori per giuntatrice
OC-ACC-SOC-LCOS2-01 | J |  | ORCA - SOC LC OS2 G657.A codolo flessibile 2 mm per giuntatrice FiberFox (moq. 10 pz) | 10 |  | 4.97 | 4.97
OC-ACC-SOC-LCOS2-02 | J |  | ORCA - SOC LC OS2 G657.A codolo 0,9 mm per giuntatrice FiberFox (moq. 10 pz) | 10 |  | 4.97 | 4.97
OC-ACC-SOC-SCOS2-01 | J |  | ORCA - SOC SC OS2 G657.A codolo flessibile 2 mm per giuntatrice FiberFox (moq. 10 pz) | 10 |  | 4.14 | 4.14
OC-ACC-SOC-SCOS2-02 | J |  | ORCA - SOC SC OS2 G657.A codolo 0,9 mm per giuntatrice FiberFox (moq. 10 pz) | 10 |  | 4.14 | 4.14
OC-ACC-SOC-FCOS2-01 | J |  | ORCA - SOC FC OS2 G657.A codolo flessibile 2 mm per giuntatrice FiberFox (moq. 10 pz) | 10 |  | 5.25 | 5.25
OC-ACC-SOC-STOS2-01 | ) |  | ORCA - SOC ST OS2 G657.A codolo flessibile 2 mm per giuntatrice FiberFox (moq. 10 pz) | 10 |  | 5.25 | 5.25
OC-ACC-SOC-STOS2-02 | ) |  | ORCA - SOC ST OS2 G657.A codolo 0,9 mm per giuntatrice FiberFox (moq. 10 pz) | 10 |  | 5.25 | 5.25
OC-ACC-SOC-SCAPC-01 | J |  | ORCA - SOC SC/APC OS2 G657.A codolo flessibile 2 mm per giuntatrice FiberFox (moq. 10 pz) | 10 |  | 4.42 | 4.42
OC-ACC-SOC-SCAPC-02 | J |  | ORCA - SOC SC/APC OS2 G657.A codolo 0,9 mm per giuntatrice FiberFox (moq. 10 pz) | 10 |  | 4.42 | 4.42
OC-ACC-SOC-LCOM3-01 | ) |  | ORCA - SOC LC OM2/3 codolo flessibile 2 mm per giuntatrice FiberFox (moq. 10 pz) | 10 |  | 5.25 | 5.25
OC-ACC-SOC-LCOM3-02 | ) |  | ORCA - SOC LC OM2/3 codolo 0,9 mm per giuntatrice FiberFox (moq. 10 pz) | 10 |  | 5.25 | 5.25
OC-ACC-SOC-SCOM3-01 | ) |  | ORCA - SOC SC OM2/3 codolo flessibile 2 mm per giuntatrice FiberFox (moq. 10 pz) | 10 |  | 4.42 | 4.42
OC-ACC-SOC-SCOM3-02 | ) |  | ORCA - SOC SC OM2/3 codolo 0,9 mm per giuntatrice FiberFox (moq. 10 pz) | 10 |  | 4.42 | 4.42
OC-ACC-SOC-FCOM3-01 | ) |  | ORCA - SOC FC OM2/3 codolo flessibile 2 mm per giuntatrice FiberFox (moq. 10 pz) | 10 |  | 5.53 | 5.53
OC-ACC-SOC-FCOM3-02 | ) |  | ORCA - SOC FC OM2/3 codolo 0,9 mm per giuntatrice FiberFox (moq. 10 pz) | 10 |  | 5.53 | 5.53
OC-ACC-SOC-LCOM4-01 | J |  | ORCA - SOC LC OM4 codolo flessibile 2 mm per giuntatrice FiberFox (moq. 10 pz) | 10 |  | 5.53 | 5.53
OC-ACC-SOC-LCOM4-02 | J |  | ORCA - SOC LC OM4 codolo 0,9 mm per giuntatrice FiberFox (moq. 10 pz) | 10 |  | 5.53 | 5.53
OC-ACC-SOC-SCOM4-01 | J |  | ORCA - SOC SC OM4 codolo flessibile 2 mm per giuntatrice FiberFox (moq. 10 pz) | 10 |  | 4.7 | 4.7
OC-ACC-SOC-SCOM4-02 | J |  | ORCA - SOC SC OM4 codolo 0,9 mm per giuntatrice FiberFox (moq. 10 pz) | 10 |  | 4.7 | 4.7
OC-ACC-SOC-FCOM4-01 | ) |  | ORCA - SOC FC OM4 codolo flessibile 2 mm per giuntatrice FiberFox (moq. 10 pz) | 10 |  | 5.8 | 5.8
OC-ACC-SOC-FCOM4-02 | ) |  | ORCA - SOC FC OM4 codolo 0,9 mm per giuntatrice FiberFox (moq. 10 pz) | 10 |  | 5.8 | 5.8
OC-ACC-SOC-STOM4-01 | ) |  | ORCA - SOC ST OM4 codolo flessibile 2 mm per giuntatrice FiberFox (moq. 10 pz) | 10 |  | 5.8 | 5.8
OC-ACC-SOC-STOM4-02 | ) |  | ORCA - SOC ST OM4 codolo 0,9 mm per giuntatrice FiberFox (moq. 10 pz) | 10 |  | 5.8 | 5.8
ORCA - Bussole
OC-FAD-140221-00 | J |  | ORCA - Bussola ST SPX Multimodale, sleeve bronzo fosf, corpo met. (moq. 10 pz) | 10 |  | 1.15 | 1.15
OC-FAD-140121-00 | J |  | ORCA - Bussola SC SPX Multimodale, ferula ceramica, corpo plast. (moq. 10 pz) | 10 |  | 0.56 | 0.56
OC-FAD-140111-00 | J |  | ORCA - Bussola SC DPX Multimodale, ferula ceramica, corpo plast (moq. 10 pz) | 10 |  | 1.21 | 1.21
OC-FAD-140121-01 | J |  | ORCA - Bussola SC SPX Multimodale OM3/4, ferula ceramica corpo plastico, colore Aqua (moq. 10 pz) | 10 |  | 0.38 | 0.38
OC-FAD-140111-04 | J |  | ORCA - Bussola SC DPX OM3/4 AQUA, ferula ceramica, corpo plast (moq. 10 pz) | 10 |  | 1.11 | 1.11
OC-FAD-140112-05 | J |  | ORCA - Bussola SC SPX OM4 MAGENTA, ferula ceramica corpo plastico (blister) | 25 |  | 0.36 | 0.36
OC-FAD-140111-05 | J |  | ORCA - Bussola SC DPX OM4 MAGENTA, ferula ceramica, corpo plastico (blister) | 20 |  | 0.95 | 0.95
OC-FAD-140211-00 | ) |  | ORCA - Bussola ST DPX Multimodale, ferula ceramica, corpo plast. (moq. 10 pz) | 10 |  | 3.44 | 3.44
OC-FAD-142111-00 | ) |  | ORCA - Bussola ST-SC SPX Multimodale, ferula ceramica, corpo plast. (moq. 10 pz) | 10 |  | 4.45 | 4.45
OC-FAD-143321-00 | ) |  | ORCA - Bussola LC SPX Multimodale, ferula ceramica, corpo plast. (moq. 10 pz) | 10 |  | 3.27 | 3.27
OC-FAD-140311-00 | J |  | ORCA - Bussola LC DPX Multimodale, ferula ceramica, corpo plast. (moq. 10 pz) | 10 |  | 2.22 | 2.22
OC-FAD-140311-04 | J |  | ORCA - Bussola LC DPX OM3/4 AQUA, ferula ceramica, corpo plast (moq. 10 pz) | 10 |  | 2.22 | 2.22
OC-FAD-140311-05 | J |  | ORCA - Bussola LC DPX OM4 MAGENTA, ferula ceramica, corpo plastico (blister) | 25 |  | 2.05 | 2.05
OC-FAD-140331-00 | J |  | ORCA - Bussola LC QPX 4 posizioni MM, ferula ceramica, corpo plast. (moq. 4 pz) | 4 |  | 3.79 | 3.79
OC-FAD-140411-00 | ) |  | ORCA - Bussola MT DPX Multimod, ferula ceramica, corpo plast. (moq. 10 pz) | 10 |  | 3.25 | 3.25
OC-FAD-140521-00 | ) |  | ORCA - Bussola FC Multimodale, sleeve bronzo fosf, corpo met. (moq. 10 pz) | 10 |  | 1.82 | 1.82
OC-FAD-140223-00 | ) |  | ORCA - Bussola ST SPX Monomodale, sleeve bronzo, corpo met. (moq. 10 pz) | 10 |  | 1.23 | 1.23
OC-FAD-140213-00 | ) |  | ORCA - Bussola ST DPX Monomodale, ferula ceramica, corpo met. (moq. 10 pz) | 10 |  | 2.72 | 2.72
OC-FAD-140123-00 | J |  | ORCA - Bussola SC SPX Monomodale, ferula ceramica, corpo plast. (moq. 10 pz) | 10 |  | 0.73 | 0.73
OC-FAD-140113-00 | J |  | ORCA - Bussola SC DPX Monomodale, ferula ceramica,corpo plast. (moq. 10 pz) | 10 |  | 1.29 | 1.29
OC-FAD-142113-00 | ) |  | ORCA - Bussola ST-SC DPX Monomod, ferula ceramica, corpo plast. (moq. 10 pz) | 10 |  | 4.51 | 4.51
OC-FAD-140323-00 | ) |  | ORCA - Bussola LC SPX Monomodale, ferula ceramica, corpo plast. (moq. 10 pz) | 10 |  | 2.36 | 2.36
OC-FAD-140313-00 | J |  | ORCA - Bussola LC DPX Monomodale, ferula ceramica, corpo plast. (moq. 10 pz) | 10 |  | 2.12 | 2.12
OC-FAD-140333-00 | J |  | ORCA - Bussola LC QPX 4 posizioni SM, ferula ceramica, corpo plast. (moq. 4 pz) | 4 |  | 5.73 | 5.73
OC-FAD-140413-00 | ) |  | ORCA - Bussola MT DPX Monomodale, ferula ceramica, corpo plast. (moq. 10 pz) | 10 |  | 3.14 | 3.14
OC-FAD-140523-00 | ) |  | ORCA - Bussola FC Monomodale, ferula ceramica, corpo metallico (moq. 10 pz) | 10 |  | 1.6 | 1.6
ORCA - Attenuatori
OC-FAD-150213-50 | ) |  | ORCA - Attenuatore Monomodale 30dB di tipo ST | 1 |  | 19.32 | 19.32
OC-FAD-150113-50 | ) |  | ORCA - Attenuatore Monomodale 30dB di tipo SC | 1 |  | 18.16 | 18.16
OC-FAD-150313-50 | ) |  | ORCA - Attenuatore Monomodale 30dB di tipo LC | 1 |  | 19.92 | 19.92
OC-FAD-150513-50 | ) |  | ORCA - Attenuatore Monomodale 30dB di tipo FC | 1 |  | 19.38 | 19.38
OC-FAD-150613-50 | ) |  | ORCA - Attenuatore Monomodale 30dB di tipo SC APC | 1 |  | 18.79 | 18.79
OC-FAD-150713-50 | ) |  | ORCA - Attenuatore Monomodale 30dB di tipo FC APC | 1 |  | 18.79 | 18.79
ORCA - Bretelle in Fibra ottica SC-SC Duplex
OC-FPS-121111-01 | J |  | ORCA - Bretella ottica SC-SC DPX LSZH 50/125um OM2 L. 1 mt Arancio | 1 |  | 6.4 | 6.4
OC-FPS-121111-02 | J |  | ORCA - Bretella ottica SC-SC DPX LSZH 50/125um OM2 L. 2 mt Arancio | 1 |  | 7.37 | 7.37
OC-FPS-121111-03 | J |  | ORCA - Bretella ottica SC-SC DPX LSZH 50/125um OM2 L. 3 mt Arancio | 1 |  | 7.57 | 7.57
OC-FPS-121111-05 | J |  | ORCA - Bretella ottica SC-SC DPX LSZH 50/125um OM2 L. 5 mt Arancio | 1 |  | 8.75 | 8.75
OC-FPS-121111-10 | J |  | ORCA - Bretella ottica SC-SC DPX LSZH 50/125um OM2 L. 10 mt Arancio | 1 |  | 11.86 | 11.86
OC-FPS-121114-01 | J |  | ORCA - Bretella ottica SC-SC DPX LSZH 50/125um OM3 L. 1 mt Acqua | 1 |  | 7.78 | 7.78
OC-FPS-121114-02 | J |  | ORCA - Bretella ottica SC-SC DPX LSZH 50/125um OM3 L. 2 mt Acqua | 1 |  | 8.75 | 8.75
OC-FPS-121114-03 | J |  | ORCA - Bretella ottica SC-SC DPX LSZH 50/125um OM3 L. 3 mt Acqua | 1 |  | 9.9 | 9.9
OC-FPS-121114-05 | J |  | ORCA - Bretella ottica SC-SC DPX LSZH 50/125um OM3 L. 5 mt Acqua | 1 |  | 10.96 | 10.96
OC-FPS-121114-10 | J |  | ORCA - Bretella ottica SC-SC DPX LSZH 50/125um OM3 L. 10 mt Acqua | 1 |  | 15.01 | 15.01
OC-FPS-121115-01 | J |  | ORCA - Bretella ottica SC-SC DPX LSZH 50/125um OM4 L. 1 mt Acqua | 1 |  | 8.45 | 8.45
OC-FPS-121115-02 | J |  | ORCA - Bretella ottica SC-SC DPX LSZH 50/125um OM4 L. 2 mt Acqua | 1 |  | 9.59 | 9.59
OC-FPS-121115-03 | J |  | ORCA - Bretella ottica SC-SC DPX LSZH 50/125um OM4 L. 3 mt Acqua | 1 |  | 10.2 | 10.2
OC-FPS-121115-05 | J |  | ORCA - Bretella ottica SC-SC DPX LSZH 50/125um OM4 L. 5 mt Acqua | 1 |  | 12.99 | 12.99
OC-FPS-121115-10 | J |  | ORCA - Bretella ottica SC-SC DPX LSZH 50/125um OM4 L. 10 mt Acqua | 1 |  | 19.1 | 19.1
OC-FPS-121119-01 | J |  | ORCA - Bretella ottica SC-SC DPX LSZH 50/125um OM4 L. 1 mt - MAGENTA | 1 |  | 7.48 | 7.48
OC-FPS-121119-02 | J |  | ORCA - Bretella ottica SC-SC DPX LSZH 50/125um OM4 L. 2 mt - MAGENTA | 1 |  | 9.01 | 9.01
OC-FPS-121119-03 | J |  | ORCA - Bretella ottica SC-SC DPX LSZH 50/125um OM4 L. 3 mt - MAGENTA | 1 |  | 9.98 | 9.98
OC-FPS-121119-05 | J |  | ORCA - Bretella ottica SC-SC DPX LSZH 50/125um OM4 L. 5 mt - MAGENTA | 1 |  | 12.88 | 12.88
OC-FPS-121119-10 | J |  | ORCA - Bretella ottica SC-SC DPX LSZH 50/125um OM4 L. 10 mt - MAGENTA | 1 |  | 20.12 | 20.12
OC-FPS-121112-01 | ) |  | ORCA - Bretella ottica SC-SC DPX LSZH 62,5/125um OM1 L. 1 mt Grigio | 1 |  | 6.67 | 6.67
OC-FPS-121112-02 | ) |  | ORCA - Bretella ottica SC-SC DPX LSZH 62,5/125um OM1 L. 2 mt Grigio | 1 |  | 6.68 | 6.68
OC-FPS-121112-03 | ) |  | ORCA - Bretella ottica SC-SC DPX LSZH 62,5/125um OM1 L. 3 mt Grigio | 1 |  | 7.93 | 7.93
OC-FPS-121112-05 | ) |  | ORCA - Bretella ottica SC-SC DPX LSZH 62,5/125um OM1 L. 5 mt Grigio | 1 |  | 9.44 | 9.44
OC-FPS-121112-10 | ) |  | ORCA - Bretella ottica SC-SC DPX LSZH 62,5/125um OM1 L. 10 mt Grigio | 1 |  | 12.48 | 12.48
OC-FPS-121113-01 | J |  | ORCA - Bretella ottica SC-SC DPX LSZH 9/125um OS2 L. 1 mt Giallo | 1 |  | 7.01 | 7.01
OC-FPS-121113-02 | J |  | ORCA - Bretella ottica SC-SC DPX LSZH 9/125um OS2 L. 2 mt Giallo | 1 |  | 7.84 | 7.84
OC-FPS-121113-03 | J |  | ORCA - Bretella ottica SC-SC DPX LSZH 9/125um OS2 L. 3 mt Giallo | 1 |  | 8.32 | 8.32
OC-FPS-121113-05 | J |  | ORCA - Bretella ottica SC-SC DPX LSZH 9/125um OS2 L. 5 mt Giallo | 1 |  | 9.89 | 9.89
OC-FPS-121113-10 | J |  | ORCA - Bretella ottica SC-SC DPX LSZH 9/125um OS2 L. 10 mt Giallo | 1 |  | 11.69 | 11.69
ORCA - Bretelle in Fibra ottica ST-ST Duplex
OC-FPS-122211-01 | J |  | ORCA - Bretella ottica ST-ST DPX LSZH 50/125um OM2 L. 1 mt Arancio | 1 |  | 7.13 | 7.13
OC-FPS-122211-02 | J |  | ORCA - Bretella ottica ST-ST DPX LSZH 50/125um OM2 L. 2 mt Arancio | 1 |  | 7.69 | 7.69
OC-FPS-122211-03 | J |  | ORCA - Bretella ottica ST-ST DPX LSZH 50/125um OM2 L. 3 mt Arancio | 1 |  | 8.26 | 8.26
OC-FPS-122211-05 | J |  | ORCA - Bretella ottica ST-ST DPX LSZH 50/125um OM2 L. 5 mt Arancio | 1 |  | 10.13 | 10.13
OC-FPS-122211-10 | J |  | ORCA - Bretella ottica ST-ST DPX LSZH 50/125um OM2 L. 10 mt Arancio | 1 |  | 14.13 | 14.13
OC-FPS-122214-01 | J |  | ORCA - Bretella ottica ST-ST DPX LSZH 50/125um OM3 L. 1 mt Aqua | 1 |  | 8.23 | 8.23
OC-FPS-122214-02 | J |  | ORCA - Bretella ottica ST-ST DPX LSZH 50/125um OM3 L. 2 mt Aqua | 1 |  | 9.48 | 9.48
OC-FPS-122214-03 | J |  | ORCA - Bretella ottica ST-ST DPX LSZH 50/125um OM3 L. 3 mt Aqua | 1 |  | 10.45 | 10.45
OC-FPS-122214-05 | J |  | ORCA - Bretella ottica ST-ST DPX LSZH 50/125um OM3 L. 5 mt Aqua | 1 |  | 13.12 | 13.12
OC-FPS-122214-10 | J |  | ORCA - Bretella ottica ST-ST DPX LSZH 50/125um OM3 L. 10 mt Aqua | 1 |  | 17.91 | 17.91
OC-FPS-122212-01 | ) |  | ORCA - Bretella ottica ST-ST DPX LSZH 62,5/125um OM1 L. 1 mt Grigio | 1 |  | 6.41 | 6.41
OC-FPS-122212-02 | ) |  | ORCA - Bretella ottica ST-ST DPX LSZH 62,5/125um OM1 L. 2 mt Grigio | 1 |  | 7.01 | 7.01
OC-FPS-122212-03 | ) |  | ORCA - Bretella ottica ST-ST DPX LSZH 62,5/125um OM1 L. 3 mt Grigio | 1 |  | 7.93 | 7.93
OC-FPS-122212-05 | ) |  | ORCA - Bretella ottica ST-ST DPX LSZH 62,5/125um OM1 L. 5 mt Grigio | 1 |  | 9.95 | 9.95
OC-FPS-122212-10 | ) |  | ORCA - Bretella ottica ST-ST DPX LSZH 62,5/125um OM1 L. 10 mt Grigio | 1 |  | 12.38 | 12.38
OC-FPS-122213-01 | J |  | ORCA - Bretella ottica ST-ST DPX LSZH 9/125um OS2 L. 1 mt Giallo | 1 |  | 7.82 | 7.82
OC-FPS-122213-02 | J |  | ORCA - Bretella ottica ST-ST DPX LSZH 9/125um OS2 L. 2 mt Giallo | 1 |  | 8.94 | 8.94
OC-FPS-122213-03 | J |  | ORCA - Bretella ottica ST-ST DPX LSZH 9/125um OS2 L. 3 mt Giallo | 1 |  | 9.18 | 9.18
OC-FPS-122213-05 | J |  | ORCA - Bretella ottica ST-ST DPX LSZH 9/125um OS2 L. 5 mt Giallo | 1 |  | 10.72 | 10.72
OC-FPS-122213-10 | J |  | ORCA - Bretella ottica ST-ST DPX LSZH 9/125um OS2 L. 10 mt Giallo | 1 |  | 13.53 | 13.53
ORCA - Bretelle in Fibra ottica SC-ST Duplex
OC-FPS-121211-01 | J |  | ORCA - Bretella ottica SC-ST DPX LSZH 50/125um OM2 L. 1 mt Arancio | 1 |  | 7.59 | 7.59
OC-FPS-121211-02 | J |  | ORCA - Bretella ottica SC-ST DPX LSZH 50/125um OM2 L. 2 mt Arancio | 1 |  | 8.39 | 8.39
OC-FPS-121211-03 | J |  | ORCA - Bretella ottica SC-ST DPX LSZH 50/125um OM2 L. 3 mt Arancio | 1 |  | 9.01 | 9.01
OC-FPS-121211-05 | J |  | ORCA - Bretella ottica SC-ST DPX LSZH 50/125um OM2 L. 5 mt Arancio | 1 |  | 7.89 | 7.89
OC-FPS-121211-10 | J |  | ORCA - Bretella ottica SC-ST DPX LSZH 50/125um OM2 L. 10 mt Arancio | 1 |  | 13.2 | 13.2
OC-FPS-121214-01 | J |  | ORCA - Bretella ottica SC-ST DPX LSZH 50/125um OM3 L. 1 mt Aqua | 1 |  | 8.99 | 8.99
OC-FPS-121214-02 | J |  | ORCA - Bretella ottica SC-ST DPX LSZH 50/125um OM3 L. 2 mt Aqua | 1 |  | 10.03 | 10.03
OC-FPS-121214-03 | J |  | ORCA - Bretella ottica SC-ST DPX LSZH 50/125um OM3 L. 3 mt Aqua | 1 |  | 10.93 | 10.93
OC-FPS-121214-05 | J |  | ORCA - Bretella ottica SC-ST DPX LSZH 50/125um OM3 L. 5 mt Aqua | 1 |  | 11.97 | 11.97
OC-FPS-121214-10 | J |  | ORCA - Bretella ottica SC-ST DPX LSZH 50/125um OM3 L. 10 mt Aqua | 1 |  | 17.91 | 17.91
OC-FPS-121212-01 | ) |  | ORCA - Bretella ottica SC-ST DPX LSZH 62,5/125um OM1 L. 1 mt Grigio | 1 |  | 6.54 | 6.54
OC-FPS-121212-02 | ) |  | ORCA - Bretella ottica SC-ST DPX LSZH 62,5/125um OM1 L. 2 mt Grigio | 1 |  | 8.5 | 8.5
OC-FPS-121212-03 | ) |  | ORCA - Bretella ottica SC-ST DPX LSZH 62,5/125um OM1 L. 3 mt Grigio | 1 |  | 9.43 | 9.43
OC-FPS-121212-05 | ) |  | ORCA - Bretella ottica SC-ST DPX LSZH 62,5/125um OM1 L. 5 mt Grigio | 1 |  | 10.52 | 10.52
OC-FPS-121212-10 | ) |  | ORCA - Bretella ottica SC-ST DPX LSZH 62,5/125um OM1 L. 10 mt Grigio | 1 |  | 14.5 | 14.5
OC-FPS-121213-01 | J |  | ORCA - Bretella ottica SC-ST DPX LSZH 9/125um OS2 L. 1 mt Giallo | 1 |  | 8.07 | 8.07
OC-FPS-121213-02 | J |  | ORCA - Bretella ottica SC-ST DPX LSZH 9/125um OS2 L. 2 mt Giallo | 1 |  | 8.4 | 8.4
OC-FPS-121213-03 | J |  | ORCA - Bretella ottica SC-ST DPX LSZH 9/125um OS2 L. 3 mt Giallo | 1 |  | 8.9 | 8.9
OC-FPS-121213-05 | J |  | ORCA - Bretella ottica SC-ST DPX LSZH 9/125um OS2 L. 5 mt Giallo | 1 |  | 10.13 | 10.13
OC-FPS-121213-10 | J |  | ORCA - Bretella ottica SC-ST DPX LSZH 9/125um OS2 L. 10 mt Giallo | 1 |  | 13.2 | 13.2
ORCA - Lunghezze fuori standard
OC-FPS-AF-FPS-MM | ) |  | ORCA - Bretella ottica SC/ST DPX LSZH MM L. 1 mt | 1 |  | 14.04 | 14.04
OC-FPS-AF-FPS-SM | ) |  | ORCA - Bretella ottica SC/ST DPX LSZH SM L. 1 mt | 1 |  | 13.42 | 13.42
OC-FPL-AF-FPL-MM | ) |  | ORCA - Bretella ottica LC/SC/ST DPX LSZH MM L. 1 mt | 1 |  | 16.54 | 16.54
OC-FPL-AF-FPL-SM | ) |  | ORCA - Bretella ottica LC/SC/ST DPX LSZH SM L. 1 mt | 1 |  | 15.29 | 15.29
OC-FPS-TEF-FSTD-MM | ) |  | ORCA - Metro aggiuntivo bretelle fuori standard Multimodale (-X = lungh.) | 1 |  | 0.94 | 0.94
OC-FPS-TEF-FSTD-M3 | ) |  | ORCA - Metro aggiuntivo bretelle fuori standard Multimodale OM3 (-X = lungh.) | 1 |  | 1.4 | 1.4
OC-FPS-TEF-FSTD-SM | ) |  | ORCA - Metro aggiuntivo bretelle fuori standard Monomodale (-X = lungh.) | 1 |  | 0.61 | 0.61
ORCA - Bretelle in Fibra ottica MT-RJ Duplex
OC-FPM-124411-01 | ) |  | ORCA - Bretella ottica MT-MT DPX LSZH 50/125um OM2 L. 1 mt | 1 |  | 10.14 | 10.14
OC-FPM-124411-02 | ) |  | ORCA - Bretella ottica MT-MT DPX LSZH 50/125um OM2 L. 2 mt | 1 |  | 10.68 | 10.68
OC-FPM-124411-03 | ) |  | ORCA - Bretella ottica MT-MT DPX LSZH 50/125um OM2 L. 3 mt | 1 |  | 11.22 | 11.22
OC-FPM-124411-05 | ) |  | ORCA - Bretella ottica MT-MT DPX LSZH 50/125um OM2 L. 5 mt | 1 |  | 12.3 | 12.3
OC-FPM-124413-01 | ) |  | ORCA - Bretella ottica MT-MT DPX LSZH 09/125um OS2 L. 1 mt | 1 |  | 14.63 | 14.63
OC-FPM-124413-02 | ) |  | ORCA - Bretella ottica MT-MT DPX LSZH 09/125um OS2 L. 2 mt | 1 |  | 15.03 | 15.03
OC-FPM-124413-03 | ) |  | ORCA - Bretella ottica MT-MT DPX LSZH 09/125um OS2 L. 3 mt | 1 |  | 15.44 | 15.44
OC-FPM-124413-05 | ) |  | ORCA - Bretella ottica MT-MT DPX LSZH 09/125um OS2 L. 5 mt | 1 |  | 16.25 | 16.25
OC-FPM-124211-01 | ) |  | ORCA - Bretella ottica MT-ST DPX LSZH 50/125um OM2 L. 1 mt | 1 |  | 10.36 | 10.36
OC-FPM-124211-02 | ) |  | ORCA - Bretella ottica MT-ST DPX LSZH 50/125um OM2 L. 2 mt | 1 |  | 10.9 | 10.9
OC-FPM-124211-03 | ) |  | ORCA - Bretella ottica MT-ST DPX LSZH 50/125um OM2 L. 3 mt | 1 |  | 11.44 | 11.44
OC-FPM-124211-05 | ) |  | ORCA - Bretella ottica MT-ST DPX LSZH 50/125um OM2 L. 5 mt | 1 |  | 12.52 | 12.52
OC-FPM-124213-01 | ) |  | ORCA - Bretella ottica MT-ST DPX LSZH 09/125um OS2 L. 1 mt | 1 |  | 12.87 | 12.87
OC-FPM-124213-02 | ) |  | ORCA - Bretella ottica MT-ST DPX LSZH 09/125um OS2 L. 2 mt | 1 |  | 13.28 | 13.28
OC-FPM-124213-03 | ) |  | ORCA - Bretella ottica MT-ST DPX LSZH 09/125um OS2 L. 3 mt | 1 |  | 13.68 | 13.68
OC-FPM-124213-05 | ) |  | ORCA - Bretella ottica MT-ST DPX LSZH 09/125um OS2 L. 5 mt | 1 |  | 14.49 | 14.49
OC-FPM-124111-01 | ) |  | ORCA - Bretella ottica MT-SC DPX LSZH 50/125um OM2 L. 1 mt | 1 |  | 9.14 | 9.14
OC-FPM-124111-02 | ) |  | ORCA - Bretella ottica MT-SC DPX LSZH 50/125um OM2 L. 2 mt | 1 |  | 9.68 | 9.68
OC-FPM-124111-03 | ) |  | ORCA - Bretella ottica MT-SC DPX LSZH 50/125um OM2 L. 3 mt | 1 |  | 10.22 | 10.22
OC-FPM-124111-05 | ) |  | ORCA - Bretella ottica MT-SC DPX LSZH 50/125um OM2 L. 5 mt | 1 |  | 11.3 | 11.3
OC-FPM-124113-01 | ) |  | ORCA - Bretella ottica MT-SC DPX LSZH 09/125um OS2 L. 1 mt | 1 |  | 12.87 | 12.87
OC-FPM-124113-02 | ) |  | ORCA - Bretella ottica MT-SC DPX LSZH 09/125um OS2 L. 2 mt | 1 |  | 13.28 | 13.28
OC-FPM-124113-03 | ) |  | ORCA - Bretella ottica MT-SC DPX LSZH 09/125um OS2 L. 3 mt | 1 |  | 13.68 | 13.68
OC-FPM-124113-05 | ) |  | ORCA - Bretella ottica MT-SC DPX LSZH 09/125um OS2 L. 5 mt | 1 |  | 14.49 | 14.49
OC-FPM-124311-01 | ) |  | ORCA - Bretella ottica MT-LC DPX LSZH 50/125um OM2 L. 1 mt | 1 |  | 10.65 | 10.65
OC-FPM-124311-02 | ) |  | ORCA - Bretella ottica MT-LC DPX LSZH 50/125um OM2 L. 2 mt | 1 |  | 11.19 | 11.19
OC-FPM-124311-03 | ) |  | ORCA - Bretella ottica MT-LC DPX LSZH 50/125um OM2 L. 3 mt | 1 |  | 11.74 | 11.74
OC-FPM-124311-05 | ) |  | ORCA - Bretella ottica MT-LC DPX LSZH 50/125um OM2 L. 5 mt | 1 |  | 12.82 | 12.82
OC-FPM-124313-01 | ) |  | ORCA - Bretella ottica MT-LC DPX LSZH 09/125um OS2 L. 1 mt | 1 |  | 13.17 | 13.17
OC-FPM-124313-02 | ) |  | ORCA - Bretella ottica MT-LC DPX LSZH 09/125um OS2 L. 2 mt | 1 |  | 13.57 | 13.57
OC-FPM-124313-03 | ) |  | ORCA - Bretella ottica MT-LC DPX LSZH 09/125um OS2 L. 3 mt | 1 |  | 13.98 | 13.98
OC-FPM-124313-05 | ) |  | ORCA - Bretella ottica MT-LC DPX LSZH 09/125um OS2 L. 5 mt | 1 |  | 14.79 | 14.79
ORCA - Bretelle in Fibra ottica LC Duplex
OC-FPL-123311-01 | J |  | ORCA - Bretella ottica LC-LC DPX LSZH 50/125um OM2 L. 1 mt Arancio | 1 |  | 7.62 | 7.62
OC-FPL-123311-02 | J |  | ORCA - Bretella ottica LC-LC DPX LSZH 50/125um OM2 L. 2 mt Arancio | 1 |  | 8.93 | 8.93
OC-FPL-123311-03 | J |  | ORCA - Bretella ottica LC-LC DPX LSZH 50/125um OM2 L. 3 mt Arancio | 1 |  | 9.34 | 9.34
OC-FPL-123311-05 | J |  | ORCA - Bretella ottica LC-LC DPX LSZH 50/125um OM2 L. 5 mt Arancio | 1 |  | 10.44 | 10.44
OC-FPL-123311-10 | J |  | ORCA - Bretella ottica LC-LC DPX LSZH 50/125um OM2 L. 10 mt Arancio | 1 |  | 14.46 | 14.46
OC-FPL-123314-01 | J |  | ORCA - Bretella ottica LC-LC DPX LSZH 50/125um OM3 L. 1 mt Acqua | 1 |  | 8.29 | 8.29
OC-FPL-123314-02 | J |  | ORCA - Bretella ottica LC-LC DPX LSZH 50/125um OM3 L. 2 mt Acqua | 1 |  | 9.25 | 9.25
OC-FPL-123314-03 | J |  | ORCA - Bretella ottica LC-LC DPX LSZH 50/125um OM3 L. 3 mt Acqua | 1 |  | 10.97 | 10.97
OC-FPL-123314-05 | J |  | ORCA - Bretella ottica LC-LC DPX LSZH 50/125um OM3 L. 5 mt Acqua | 1 |  | 13.11 | 13.11
OC-FPL-123314-10 | J |  | ORCA - Bretella ottica LC-LC DPX LSZH 50/125um OM3 L. 10 mt Acqua | 1 |  | 16.98 | 16.98
OC-FPL-123315-01 | J |  | ORCA - Bretella ottica LC-LC DPX LSZH 50/125um OM4 L. 1 mt Acqua | 1 |  | 8.51 | 8.51
OC-FPL-123315-02 | J |  | ORCA - Bretella ottica LC-LC DPX LSZH 50/125um OM4 L. 2 mt Acqua | 1 |  | 9.64 | 9.64
OC-FPL-123315-03 | J |  | ORCA - Bretella ottica LC-LC DPX LSZH 50/125um OM4 L. 3 mt Acqua | 1 |  | 11.03 | 11.03
OC-FPL-123315-05 | J |  | ORCA - Bretella ottica LC-LC DPX LSZH 50/125um OM4 L. 5 mt Acqua | 1 |  | 14.03 | 14.03
OC-FPL-123315-10 | J |  | ORCA - Bretella ottica LC-LC DPX LSZH 50/125um OM4 L. 10 mt Acqua | 1 |  | 19.68 | 19.68
OC-FPL-123319-01 | J |  | ORCA - Bretella ottica LC-LC DPX LSZH 50/125um OM4 L. 1 mt - MAGENTA | 1 |  | 7.96 | 7.96
OC-FPL-123319-02 | J |  | ORCA - Bretella ottica LC-LC DPX LSZH 50/125um OM4 L. 2 mt - MAGENTA | 1 |  | 9.49 | 9.49
OC-FPL-123319-03 | J |  | ORCA - Bretella ottica LC-LC DPX LSZH 50/125um OM4 L. 3 mt - MAGENTA | 1 |  | 11.02 | 11.02
OC-FPL-123319-05 | J |  | ORCA - Bretella ottica LC-LC DPX LSZH 50/125um OM4 L. 5 mt - MAGENTA | 1 |  | 13.33 | 13.33
OC-FPL-123319-10 | J |  | ORCA - Bretella ottica LC-LC DPX LSZH 50/125um OM4 L. 10 mt - MAGENTA | 1 |  | 20.57 | 20.57
OC-FPL-123312-01 | ) |  | ORCA - Bretella ottica LC-LC DPX LSZH 62,5/125um OM1 L. 1 mt Grigio | 1 |  | 7.88 | 7.88
OC-FPL-123312-02 | ) |  | ORCA - Bretella ottica LC-LC DPX LSZH 62,5/125um OM1 L. 2 mt Grigio | 1 |  | 8.5 | 8.5
OC-FPL-123312-03 | ) |  | ORCA - Bretella ottica LC-LC DPX LSZH 62,5/125um OM1 L. 3 mt Grigio | 1 |  | 9.34 | 9.34
OC-FPL-123312-05 | ) |  | ORCA - Bretella ottica LC-LC DPX LSZH 62,5/125um OM1 L. 5 mt Grigio | 1 |  | 10.75 | 10.75
OC-FPL-123312-10 | ) |  | ORCA - Bretella ottica LC-LC DPX LSZH 62,5/125um OM1 L. 10 mt Grigio | 1 |  | 13.76 | 13.76
OC-FPL-123313-01 | J |  | ORCA - Bretella ottica LC-LC DPX LSZH 09/125um OS2 L. 1 mt Giallo | 1 |  | 8.45 | 8.45
OC-FPL-123313-02 | J |  | ORCA - Bretella ottica LC-LC DPX LSZH 09/125um OS2 L. 2 mt Giallo | 1 |  | 9.13 | 9.13
OC-FPL-123313-03 | J |  | ORCA - Bretella ottica LC-LC DPX LSZH 09/125um OS2 L. 3 mt Giallo | 1 |  | 10.22 | 10.22
OC-FPL-123313-05 | J |  | ORCA - Bretella ottica LC-LC DPX LSZH 09/125um OS2 L. 5 mt Giallo | 1 |  | 11.69 | 11.69
OC-FPL-123313-10 | J |  | ORCA - Bretella ottica LC-LC DPX LSZH 09/125um OS2 L. 10 mt Giallo | 1 |  | 13.81 | 13.81
ORCA - Bretelle in Fibra ottica LC-ST Duplex
OC-FPL-123211-01 | J |  | ORCA - Bretella ottica LC-ST DPX LSZH 50/125um OM2 L. 1 mt Arancio | 1 |  | 7.88 | 7.88
OC-FPL-123211-02 | J |  | ORCA - Bretella ottica LC-ST DPX LSZH 50/125um OM2 L. 2 mt Arancio | 1 |  | 8.5 | 8.5
OC-FPL-123211-03 | J |  | ORCA - Bretella ottica LC-ST DPX LSZH 50/125um OM2 L. 3 mt Arancio | 1 |  | 9.12 | 9.12
OC-FPL-123211-05 | J |  | ORCA - Bretella ottica LC-ST DPX LSZH 50/125um OM2 L. 5 mt Arancio | 1 |  | 11.14 | 11.14
OC-FPL-123211-10 | J |  | ORCA - Bretella ottica LC-ST DPX LSZH 50/125um OM2 L. 10 mt Arancio | 1 |  | 14.83 | 14.83
OC-FPL-123214-01 | J |  | ORCA - Bretella ottica LC-ST DPX LSZH 50/125um OM3 L. 1 mt Aqua | 1 |  | 8.29 | 8.29
OC-FPL-123214-02 | J |  | ORCA - Bretella ottica LC-ST DPX LSZH 50/125um OM3 L. 2 mt Aqua | 1 |  | 9.04 | 9.04
OC-FPL-123214-03 | J |  | ORCA - Bretella ottica LC-ST DPX LSZH 50/125um OM3 L. 3 mt Aqua | 1 |  | 10.02 | 10.02
OC-FPL-123214-05 | J |  | ORCA - Bretella ottica LC-ST DPX LSZH 50/125um OM3 L. 5 mt Aqua | 1 |  | 11.83 | 11.83
OC-FPL-123214-10 | J |  | ORCA - Bretella ottica LC-ST DPX LSZH 50/125um OM3 L. 10 mt Aqua | 1 |  | 16.98 | 16.98
OC-FPL-123212-01 | ) |  | ORCA - Bretella ottica LC-ST DPX LSZH 62,5/125um OM1 L. 1 mt Grigio | 1 |  | 8.12 | 8.12
OC-FPL-123212-02 | ) |  | ORCA - Bretella ottica LC-ST DPX LSZH 62,5/125um OM1 L. 2 mt Grigio | 1 |  | 8.91 | 8.91
OC-FPL-123212-03 | ) |  | ORCA - Bretella ottica LC-ST DPX LSZH 62,5/125um OM1 L. 3 mt Grigio | 1 |  | 10.04 | 10.04
OC-FPL-123212-05 | ) |  | ORCA - Bretella ottica LC-ST DPX LSZH 62,5/125um OM1 L. 5 mt Grigio | 1 |  | 12.05 | 12.05
OC-FPL-123212-10 | ) |  | ORCA - Bretella ottica LC-ST DPX LSZH 62,5/125um OM1 L. 10 mt Grigio | 1 |  | 13.8 | 13.8
OC-FPL-123213-01 | J |  | ORCA - Bretella ottica LC-ST DPX LSZH 9/125um OS2 L. 1 mt Giallo | 1 |  | 8.07 | 8.07
OC-FPL-123213-02 | J |  | ORCA - Bretella ottica LC-ST DPX LSZH 9/125um OS2 L. 2 mt Giallo | 1 |  | 9.05 | 9.05
OC-FPL-123213-03 | J |  | ORCA - Bretella ottica LC-ST DPX LSZH 9/125um OS2 L. 3 mt Giallo | 1 |  | 9.66 | 9.66
OC-FPL-123213-05 | J |  | ORCA - Bretella ottica LC-ST DPX LSZH 9/125um OS2 L. 5 mt Giallo | 1 |  | 10.59 | 10.59
OC-FPL-123213-10 | J |  | ORCA - Bretella ottica LC-ST DPX LSZH 9/125um OS2 L. 10 mt Giallo | 1 |  | 12.29 | 12.29
ORCA - Bretelle in Fibra ottica LC-SC Duplex
OC-FPL-123111-01 | J |  | ORCA - Bretella ottica LC-SC DPX LSZH 50/125um OM2 L. 1 mt Arancio | 1 |  | 7.17 | 7.17
OC-FPL-123111-02 | J |  | ORCA - Bretella ottica LC-SC DPX LSZH 50/125um OM2 L. 2 mt Arancio | 1 |  | 8.19 | 8.19
OC-FPL-123111-03 | J |  | ORCA - Bretella ottica LC-SC DPX LSZH 50/125um OM2 L. 3 mt Arancio | 1 |  | 8.61 | 8.61
OC-FPL-123111-05 | J |  | ORCA - Bretella ottica LC-SC DPX LSZH 50/125um OM2 L. 5 mt Arancio | 1 |  | 9.78 | 9.78
OC-FPL-123111-10 | J |  | ORCA - Bretella ottica LC-SC DPX LSZH 50/125um OM2 L. 10 mt Arancio | 1 |  | 12.52 | 12.52
OC-FPL-123114-01 | J |  | ORCA - Bretella ottica LC-SC DPX LSZH 50/125um OM3 L. 1 mt Aqua | 1 |  | 8.71 | 8.71
OC-FPL-123114-02 | J |  | ORCA - Bretella ottica LC-SC DPX LSZH 50/125um OM3 L. 2 mt Aqua | 1 |  | 8.91 | 8.91
OC-FPL-123114-03 | J |  | ORCA - Bretella ottica LC-SC DPX LSZH 50/125um OM3 L. 3 mt Aqua | 1 |  | 10.88 | 10.88
OC-FPL-123114-05 | J |  | ORCA - Bretella ottica LC-SC DPX LSZH 50/125um OM3 L. 5 mt Aqua | 1 |  | 12.37 | 12.37
OC-FPL-123114-10 | J |  | ORCA - Bretella ottica LC-SC DPX LSZH 50/125um OM3 L. 10 mt Aqua | 1 |  | 15.37 | 15.37
OC-FPL-123115-01 | J |  | ORCA - Bretella ottica LC-SC DPX LSZH 50/125um OM4 L. 1 mt Aqua | 1 |  | 8.78 | 8.78
OC-FPL-123115-02 | J |  | ORCA - Bretella ottica LC-SC DPX LSZH 50/125um OM4 L. 2 mt Aqua | 1 |  | 9.97 | 9.97
OC-FPL-123115-03 | J |  | ORCA - Bretella ottica LC-SC DPX LSZH 50/125um OM4 L. 3 mt Aqua | 1 |  | 10.26 | 10.26
OC-FPL-123115-05 | J |  | ORCA - Bretella ottica LC-SC DPX LSZH 50/125um OM4 L. 5 mt Aqua | 1 |  | 12.97 | 12.97
OC-FPL-123115-10 | J |  | ORCA - Bretella ottica LC-SC DPX LSZH 50/125um OM4 L. 10 mt Aqua | 1 |  | 18.61 | 18.61
OC-FPL-123119-01 | J |  | ORCA - Bretella ottica LC-SC DPX LSZH 50/125um OM4 L. 1 mt - MAGENTA | 1 |  | 7.31 | 7.31
OC-FPL-123119-02 | J |  | ORCA - Bretella ottica LC-SC DPX LSZH 50/125um OM4 L. 2 mt - MAGENTA | 1 |  | 9.25 | 9.25
OC-FPL-123119-03 | J |  | ORCA - Bretella ottica LC-SC DPX LSZH 50/125um OM4 L. 3 mt - MAGENTA | 1 |  | 10.2 | 10.2
OC-FPL-123119-05 | J |  | ORCA - Bretella ottica LC-SC DPX LSZH 50/125um OM4 L. 5 mt - MAGENTA | 1 |  | 13.1 | 13.1
OC-FPL-123119-10 | J |  | ORCA - Bretella ottica LC-SC DPX LSZH 50/125um OM4 L. 10 mt - MAGENTA | 1 |  | 20.35 | 20.35
OC-FPL-123112-01 | ) |  | ORCA - Bretella ottica LC-SC DPX LSZH 62,5/125um OM1 L. 1 mt Grigio | 1 |  | 8.07 | 8.07
OC-FPL-123112-02 | ) |  | ORCA - Bretella ottica LC-SC DPX LSZH 62,5/125um OM1 L. 2 mt Grigio | 1 |  | 8.7 | 8.7
OC-FPL-123112-03 | ) |  | ORCA - Bretella ottica LC-SC DPX LSZH 62,5/125um OM1 L. 3 mt Grigio | 1 |  | 9.57 | 9.57
OC-FPL-123112-05 | ) |  | ORCA - Bretella ottica LC-SC DPX LSZH 62,5/125um OM1 L. 5 mt Grigio | 1 |  | 10.83 | 10.83
OC-FPL-123112-10 | ) |  | ORCA - Bretella ottica LC-SC DPX LSZH 62,5/125um OM1 L. 10 mt Grigio | 1 |  | 14.26 | 14.26
OC-FPL-123113-01 | J |  | ORCA - Bretella ottica LC-SC DPX LSZH 9/125um OS2 L. 1 mt Giallo | 1 |  | 8.04 | 8.04
OC-FPL-123113-02 | J |  | ORCA - Bretella ottica LC-SC DPX LSZH 9/125um OS2 L. 2 mt Giallo | 1 |  | 8.47 | 8.47
OC-FPL-123113-03 | J |  | ORCA - Bretella ottica LC-SC DPX LSZH 9/125um OS2 L. 3 mt Giallo | 1 |  | 9.67 | 9.67
OC-FPL-123113-05 | J |  | ORCA - Bretella ottica LC-SC DPX LSZH 9/125um OS2 L. 5 mt Giallo | 1 |  | 11.02 | 11.02
OC-FPL-123113-10 | J |  | ORCA - Bretella ottica LC-SC DPX LSZH 9/125um OS2 L. 10 mt Giallo | 1 |  | 12.66 | 12.66
ORCA - Lunghezze fuori standard MT-RJ/LC
OC-FPM-TEF00112 | ) |  | ORCA - Metro aggiuntivo per lunghezze diverse Multimodale (-X = lungh.) | 1 |  | 0.76125 | 0.76125
OC-FPM-TEF001123 | ) |  | ORCA - Metro aggiuntivo x lunghezze diverse MM OM3 (-X = lungh.) | 1 |  | 1.1672 | 1.1672
OC-FPM-TEF00113 | ) |  | ORCA - Metro aggiuntivo per lunghezze diverse Monomodale (-X = lungh.) | 1 |  | 0.5887 | 0.5887
OC-FPM-TEF001124 | ) |  | ORCA - Metro aggiuntivo x lunghezze diverse MM OM4 (-X = lungh.) | 1 |  | 1.3195 | 1.3195
ORCA - Bretelle in Fibra ottica Armata High Crusch Resistance SC-SC Duplex - GUAINA NERA
OC-FPS-181111-01 | L |  | ORCA - Bretella ottica Armata HCR SC-SC DPX 50/125um OM2 LSZH nera L. 1 mt | 1 |  | 17.38 | 17.38
OC-FPS-181111-02 | L |  | ORCA - Bretella ottica Armata HCR SC-SC DPX 50/125um OM2 LSZH nera L. 2 mt | 1 |  | 19.74 | 19.74
OC-FPS-181111-03 | L |  | ORCA - Bretella ottica Armata HCR SC-SC DPX 50/125um OM2 LSZH nera L. 3 mt | 1 |  | 22.09 | 22.09
OC-FPS-181111-05 | L |  | ORCA - Bretella ottica Armata HCR SC-SC DPX 50/125um OM2 LSZH nera L. 5 mt | 1 |  | 26.8 | 26.8
OC-FPS-181111-10 | L |  | ORCA - Bretella ottica Armata HCR SC-SC DPX 50/125um OM2 LSZH nera L. 10 mt | 1 |  | 38.58 | 38.58
OC-FPS-181114-01-1 | ) |  | ORCA - Bretella ottica Armata HCR SC-SC DPX 50/125um OM3 LSZH nera L. 1 mt | 1 |  | 17.52 | 17.52
OC-FPS-181114-02-1 | ) |  | ORCA - Bretella ottica Armata HCR SC-SC DPX 50/125um OM3 LSZH nera L. 2 mt | 1 |  | 20.4 | 20.4
OC-FPS-181114-03-1 | ) |  | ORCA - Bretella ottica Armata HCR SC-SC DPX 50/125um OM3 LSZH nera L. 3 mt | 1 |  | 23.28 | 23.28
OC-FPS-181114-05-1 | ) |  | ORCA - Bretella ottica Armata HCR SC-SC DPX 50/125um OM3 LSZH nera L. 5 mt | 1 |  | 29.05 | 29.05
OC-FPS-181114-10-1 | ) |  | ORCA - Bretella ottica Armata HCR SC-SC DPX 50/125um OM3 LSZH nera L. 10 mt | 1 |  | 43.47 | 43.47
OC-FPS-181112-01-1 | L |  | ORCA - Bretella ottica Armata HCR SC-SC DPX 62,5/125um OM1 LSZH nera L. 1 mt | 1 |  | 17.38 | 17.38
OC-FPS-181112-02-1 | L |  | ORCA - Bretella ottica Armata HCR SC-SC DPX 62,5/125um OM1 LSZH nera L. 2 mt | 1 |  | 19.74 | 19.74
OC-FPS-181112-03-1 | L |  | ORCA - Bretella ottica Armata HCR SC-SC DPX 62,5/125um OM1 LSZH nera L. 3 mt | 1 |  | 22.09 | 22.09
OC-FPS-181112-05-1 | L |  | ORCA - Bretella ottica Armata HCR SC-SC DPX 62,5/125um OM1 LSZH nera L. 5 mt | 1 |  | 26.8 | 26.8
OC-FPS-181112-10-1 | L |  | ORCA - Bretella ottica Armata HCR SC-SC DPX 62,5/125um OM1 LSZH nera L. 10 mt | 1 |  | 38.58 | 38.58
OC-FPS-181113-01-1 | ) |  | ORCA - Bretella ottica Armata HCR SC-SC DPX 9/125um OS2 LSZH nera L. 1 mt | 1 |  | 18.26 | 18.26
OC-FPS-181113-02-1 | ) |  | ORCA - Bretella ottica Armata HCR SC-SC DPX 9/125um OS2 LSZH nera L. 2 mt | 1 |  | 20.48 | 20.48
OC-FPS-181113-03-1 | ) |  | ORCA - Bretella ottica Armata HCR SC-SC DPX 9/125um OS2 LSZH nera L. 3 mt | 1 |  | 22.7 | 22.7
OC-FPS-181113-05-1 | ) |  | ORCA - Bretella ottica Armata HCR SC-SC DPX 9/125um OS2 LSZH nera L. 5 mt | 1 |  | 27.15 | 27.15
OC-FPS-181113-10-1 | ) |  | ORCA - Bretella ottica Armata HCR SC-SC DPX 9/125um OS2 LSZH nera L. 10 mt | 1 |  | 38.26 | 38.26
ORCA - Bretelle in Fibra ottica Armata High Crusch Resistance LC-LC Duplex - Guaina NERA
OC-FPL-183311-01 | L |  | ORCA - Bretella ottica Armata HCR LC-LC DPX 50/125um OM2 LSZH nera L. 1 mt | 1 |  | 17.44 | 17.44
OC-FPL-183311-02 | L |  | ORCA - Bretella ottica Armata HCR LC-LC DPX 50/125um OM2 LSZH nera L. 2mt | 1 |  | 19.79 | 19.79
OC-FPL-183311-03 | L |  | ORCA - Bretella ottica Armata HCR LC-LC DPX 50/125um OM2 LSZH nera L. 3mt | 1 |  | 22.15 | 22.15
OC-FPL-183311-05 | L |  | ORCA - Bretella ottica Armata HCR LC-LC DPX 50/125um OM2 LSZH nera L. 5mt | 1 |  | 26.86 | 26.86
OC-FPL-183311-10 | L |  | ORCA - Bretella ottica Armata HCR LC-LC DPX 50/125um OM2 LSZH nera L. 10mt | 1 |  | 38.63 | 38.63
OC-FPL-183314-01-1 | ) |  | ORCA - Bretella ottica Armata HCR LC-LC DPX 50/125um OM3 LSZH nera L. 1 mt | 1 |  | 17.54 | 17.54
OC-FPL-183314-02-1 | ) |  | ORCA - Bretella ottica Armata HCR LC-LC DPX 50/125um OM3 LSZH nera L. 2 mt | 1 |  | 20.43 | 20.43
OC-FPL-183314-03-1 | ) |  | ORCA - Bretella ottica Armata HCR LC-LC DPX 50/125um OM3 LSZH nera L. 3 mt | 1 |  | 23.31 | 23.31
OC-FPL-183314-05-1 | ) |  | ORCA - Bretella ottica Armata HCR LC-LC DPX 50/125um OM3 LSZH nera L. 5 mt | 1 |  | 29.08 | 29.08
OC-FPL-183314-10-1 | ) |  | ORCA - Bretella ottica Armata HCR LC-LC DPX 50/125um OM3 LSZH nera L. 10 mt | 1 |  | 44.03 | 44.03
OC-FPL-183312-01-1 | L |  | ORCA - Bretella ottica Armata HCR LC-LC DPX 62,5/125um OM1 LSZH nera L. 1 mt | 1 |  | 17.44 | 17.44
OC-FPL-183312-02-1 | L |  | ORCA - Bretella ottica Armata HCR LC-LC DPX 62,5/125um OM1 LSZH nera L. 2 mt | 1 |  | 19.79 | 19.79
OC-FPL-183312-03-1 | L |  | ORCA - Bretella ottica Armata HCR LC-LC DPX 62,5/125um OM1 LSZH nera L. 3 mt | 1 |  | 22.15 | 22.15
OC-FPL-183312-05-1 | L |  | ORCA - Bretella ottica Armata HCR LC-LC DPX 62,5/125um OM1 LSZH nera L. 5 mt | 1 |  | 26.86 | 26.86
OC-FPL-183312-10-1 | L |  | ORCA - Bretella ottica Armata HCR LC-LC DPX 62,5/125um OM1 LSZH nera L. 10 mt | 1 |  | 38.63 | 38.63
OC-FPL-183313-01-1 | ) |  | ORCA - Bretella ottica Armata HCR LC-LC DPX 09/125um OS2 LSZH nera L. 1 mt | 1 |  | 17.99 | 17.99
OC-FPL-183313-02-1 | ) |  | ORCA - Bretella ottica Armata HCR LC-LC DPX 09/125um OS2 LSZH nera L. 2 mt | 1 |  | 20.48 | 20.48
OC-FPL-183313-03-1 | ) |  | ORCA - Bretella ottica Armata HCR LC-LC DPX 09/125um OS2 LSZH nera L. 3 mt | 1 |  | 22.44 | 22.44
OC-FPL-183313-05-1 | ) |  | ORCA - Bretella ottica Armata HCR LC-LC DPX 09/125um OS2 LSZH nera L. 5 mt | 1 |  | 26.88 | 26.88
OC-FPL-183313-10-1 | ) |  | ORCA - Bretella ottica Armata HCR LC-LC DPX 09/125um OS2 LSZH nera L. 10 mt | 1 |  | 38 | 38
ORCA - Lunghezze fuori standard HRC
OC-FPM-TEF-FSTD-MM | ) |  | ORCA - Metro aggiuntivo cavo armato Multimodale (-X = lungh.) | 1 |  | 2.36 | 2.36
OC-FPM-TEF-FSTD-M3 | ) |  | ORCA - Metro aggiuntivo cavo armato Multimodale OM3 (-X = lungh.) | 1 |  | 2.95 | 2.95
OC-FPM-TEF-FSTD-SM | ) |  | ORCA - Metro aggiuntivo cavo armato Monomodale (-X = lungh.) | 1 |  | 2.31 | 2.31
ORCA - Pannelli MPO
OC-MPO-178111-06 | ) |  | ORCA - Cassetto ottico MPO 50/125um 1U - 1 x MPO (6 SC DPX) | 1 |  | RICHIEDERE | #VALUE!
OC-MPO-178111-12 | ) |  | ORCA - Cassetto ottico MPO 50/125um 1U - 2 x MPO (12 SC DPX) | 1 |  | RICHIEDERE | #VALUE!
OC-MPO-178111-18 | ) |  | ORCA - Cassetto ottico MPO 50/125um 1U - 3 x MPO (18 SC DPX) | 1 |  | RICHIEDERE | #VALUE!
OC-MPO-178111-24 | ) |  | ORCA - Cassetto ottico MPO 50/125um 1U - 4 x MPO (24 SC DPX) | 1 |  | RICHIEDERE | #VALUE!
OC-MPO-178311-06 | ) |  | ORCA - Cassetto ottico MPO 50/125um 1U - 1 x MPO (6 LC DPX) | 1 |  | RICHIEDERE | #VALUE!
OC-MPO-178311-12 | ) |  | ORCA - Cassetto ottico MPO 50/125um 1U - 2 x MPO (12 LC DPX) | 1 |  | RICHIEDERE | #VALUE!
OC-MPO-178311-18 | ) |  | ORCA - Cassetto ottico MPO 50/125um 1U - 3 x MPO (18 LC DPX) | 1 |  | RICHIEDERE | #VALUE!
OC-MPO-178311-24 | ) |  | ORCA - Cassetto ottico MPO 50/125um 1U - 4 x MPO (24 LC DPX) | 1 |  | RICHIEDERE | #VALUE!
OC-MPO-178114-06 | ) |  | ORCA - Cassetto ottico MPO 50/125um OM3 1U - 1 x MPO (6 SC DPX) | 1 |  | RICHIEDERE | #VALUE!
OC-MPO-178114-12 | ) |  | ORCA - Cassetto ottico MPO 50/125um OM3 1U - 2 x MPO (12 SC DPX) | 1 |  | RICHIEDERE | #VALUE!
OC-MPO-178114-18 | ) |  | ORCA - Cassetto ottico MPO 50/125um OM3 1U - 3 x MPO (18 SC DPX) | 1 |  | RICHIEDERE | #VALUE!
OC-MPO-178114-24 | ) |  | ORCA - Cassetto ottico MPO 50/125um OM3 1U - 4 x MPO (24 SC DPX) | 1 |  | RICHIEDERE | #VALUE!
OC-MPO-178314-06 | ) |  | ORCA - Cassetto ottico MPO 50/125um OM3 1U - 1 x MPO (6 LC DPX) | 1 |  | RICHIEDERE | #VALUE!
OC-MPO-178314-12 | ) |  | ORCA - Cassetto ottico MPO 50/125um OM3 1U - 2 x MPO (12 LC DPX) | 1 |  | RICHIEDERE | #VALUE!
OC-MPO-178314-18 | ) |  | ORCA - Cassetto ottico MPO 50/125um OM3 1U - 3 x MPO (18 LC DPX) | 1 |  | RICHIEDERE | #VALUE!
OC-MPO-178314-24 | ) |  | ORCA - Cassetto ottico MPO 50/125um OM3 1U - 4 x MPO (24 LC DPX) | 1 |  | RICHIEDERE | #VALUE!
OC-MPO-178112-06 | ) |  | ORCA - Cassetto ottico MPO 62,5/125um 1U - 1 x MPO (6 SC DPX) | 1 |  | RICHIEDERE | #VALUE!
OC-MPO-178112-12 | ) |  | ORCA - Cassetto ottico MPO 62,5/125um 1U - 2 x MPO (12 SC DPX) | 1 |  | RICHIEDERE | #VALUE!
OC-MPO-178112-18 | ) |  | ORCA - Cassetto ottico MPO 62,5/125um 1U - 3 x MPO (18 SC DPX) | 1 |  | RICHIEDERE | #VALUE!
OC-MPO-178112-24 | ) |  | ORCA - Cassetto ottico MPO 62,5/125um 1U - 4 x MPO (24 SC DPX) | 1 |  | RICHIEDERE | #VALUE!
OC-MPO-178312-06 | ) |  | ORCA - Cassetto ottico MPO 62,5/125um 1U - 1 x MPO (6 LC DPX) | 1 |  | RICHIEDERE | #VALUE!
OC-MPO-178312-12 | ) |  | ORCA - Cassetto ottico MPO 62,5/125um 1U - 2 x MPO (12 LC DPX) | 1 |  | RICHIEDERE | #VALUE!
OC-MPO-178312-18 | ) |  | ORCA - Cassetto ottico MPO 62,5/125um 1U - 3 x MPO (18 LC DPX) | 1 |  | RICHIEDERE | #VALUE!
OC-MPO-178312-24 | ) |  | ORCA - Cassetto ottico MPO 62,5/125um 1U - 4 x MPO (24 LC DPX) | 1 |  | RICHIEDERE | #VALUE!
OC-MPO-178113-06 | ) |  | ORCA - Cassetto ottico MPO 09/125um 1U - 1 x MPO (6 SC DPX) | 1 |  | RICHIEDERE | #VALUE!
OC-MPO-178113-12 | ) |  | ORCA - Cassetto ottico MPO 09/125um 1U - 2 x MPO (12 SC DPX) | 1 |  | RICHIEDERE | #VALUE!
OC-MPO-178113-18 | ) |  | ORCA - Cassetto ottico MPO 09/125um 1U - 3 x MPO (18 SC DPX) | 1 |  | RICHIEDERE | #VALUE!
OC-MPO-178113-24 | ) |  | ORCA - Cassetto ottico MPO 09/125um 1U - 4 x MPO (24 SC DPX) | 1 |  | RICHIEDERE | #VALUE!
OC-MPO-178313-06 | ) |  | ORCA - Cassetto ottico MPO 09/125um 1U - 1 x MPO (6 LC DPX) | 1 |  | RICHIEDERE | #VALUE!
OC-MPO-178313-12 | ) |  | ORCA - Cassetto ottico MPO 09/125um 1U - 2 x MPO (12 LC DPX) | 1 |  | RICHIEDERE | #VALUE!
OC-MPO-178313-18 | ) |  | ORCA - Cassetto ottico MPO 09/125um 1U - 3 x MPO (18 LC DPX) | 1 |  | RICHIEDERE | #VALUE!
OC-MPO-178313-24 | ) |  | ORCA - Cassetto ottico MPO 09/125um 1U - 4 x MPO (24 LC DPX) | 1 |  | RICHIEDERE | #VALUE!
ORCA - Trunk Cable MPO
OC-MPO-120811-01 | ) |  | ORCA - Trunk Cable MPO-MPO Multimodale 50/125um Lungh. 1mt | 1 |  | RICHIEDERE | #VALUE!
OC-MPO-128111-01 | ) |  | ORCA - Trunk Cable MPO-SC Multimodale 50/125um Lungh. 1mt | 1 |  | RICHIEDERE | #VALUE!
OC-MPO-128211-01 | ) |  | ORCA - Trunk Cable MPO-ST Multimodale 50/125um Lungh. 1mt | 1 |  | RICHIEDERE | #VALUE!
OC-MPO-128311-01 | ) |  | ORCA - Trunk Cable MPO-LC Multimodale 50/125um Lungh. 1mt | 1 |  | RICHIEDERE | #VALUE!
OC-MPO-120814-01 | ) |  | ORCA - Trunk Cable MPO-MPO Multimodale 50/125 OM3um Lungh. 1mt | 1 |  | RICHIEDERE | #VALUE!
OC-MPO-128114-01 | ) |  | ORCA - Trunk Cable MPO-SC Multimodale 50/125 OM3um Lungh. 1mt | 1 |  | RICHIEDERE | #VALUE!
OC-MPO-128214-01 | ) |  | ORCA - Trunk Cable MPO-ST Multimodale 50/125 OM3um Lungh. 1mt | 1 |  | RICHIEDERE | #VALUE!
OC-MPO-128314-01 | ) |  | ORCA - Trunk Cable MPO-LC Multimodale 50/125 OM3um Lungh. 1mt | 1 |  | RICHIEDERE | #VALUE!
OC-MPO-120812-01 | ) |  | ORCA - Trunk Cable MPO-MPO Multimodale 62/125um Lungh. 1mt | 1 |  | RICHIEDERE | #VALUE!
OC-MPO-128112-01 | ) |  | ORCA - Trunk Cable MPO-SC Multimodale 62/125um Lungh. 1mt | 1 |  | RICHIEDERE | #VALUE!
OC-MPO-128212-01 | ) |  | ORCA - Trunk Cable MPO-ST Multimodale 62/125um Lungh. 1mt | 1 |  | RICHIEDERE | #VALUE!
OC-MPO-128312-01 | ) |  | ORCA - Trunk Cable MPO-LC Multimodale 62/125um Lungh. 1mt | 1 |  | RICHIEDERE | #VALUE!
OC-MPO-120813-01 | ) |  | ORCA - Trunk Cable MPO-MPO Monomodale 09/125um Lungh. 1mt | 1 |  | RICHIEDERE | #VALUE!
OC-MPO-128113-01 | ) |  | ORCA - Trunk Cable MPO-SC Monomodale 09/125um Lungh. 1mt | 1 |  | RICHIEDERE | #VALUE!
OC-MPO-128213-01 | ) |  | ORCA - Trunk Cable MPO-ST Monomodale 09/125um Lungh. 1mt | 1 |  | RICHIEDERE | #VALUE!
OC-MPO-128313-01 | ) |  | ORCA - Trunk Cable MPO-LC Monomodale 09/125um Lungh. 1mt | 1 |  | RICHIEDERE | #VALUE!
ORCA - Lunghezze fuori standard MPO
OC-MPO-CVF-MPO-50 | ) |  | ORCA - Metro aggiuntivo fibra Ribbon 50/125um Multimodale per MPO | 1 |  | RICHIEDERE | #VALUE!
OC-MPO-CVF-MPO-503 | ) |  | ORCA - Metro aggiuntivo fibra Ribbon 50/125um OM3 Multimodale per MPO | 1 |  | RICHIEDERE | #VALUE!
OC-MPO-CVF-MPO-62 | ) |  | ORCA - Metro aggiuntivo fibra Ribbon 62/125um Multimodale per MPO | 1 |  | RICHIEDERE | #VALUE!
OC-MPO-CVF-MPO-09 | ) |  | ORCA - Metro aggiuntivo fibra Ribbon 09/125um Monomodale per MPO | 1 |  | RICHIEDERE | #VALUE!
ORCA - Pigtail Multimodali
OC-FPG-120101-02 | J |  | ORCA - Pigtail SC Multimodale 50/125 Lunghezza 2mt (cf. 6 pz.) | 6 |  | 1.99 | 1.99
OC-FPG-120201-02 | J |  | ORCA - Pigtail ST Multimodale 50/125 Lunghezza 2mt (cf. 6 pz.) | 6 |  | 2.05 | 2.05
OC-FPG-120411-F2 | ) |  | ORCA - Pigtail MT-RJ Femmina DPX MM 50/125 L.2mt (cf. 6 pz.) | 6 |  | 8.11 | 8.11
OC-FPG-120411-M2 | ) |  | ORCA - Pigtail MT-RJ Maschio DPX MM 50/125 L.2mt (cf. 6 pz.) | 6 |  | 8.74 | 8.74
OC-FPG-120301-02 | J |  | ORCA - Pigtail LC Multimodale 50/125 Lunghezza 2mt (cf. 6 pz.) | 6 |  | 1.99 | 1.99
OC-FPG-120501-02 | ) |  | ORCA - Pigtail FC Multimodale 50/125 Lunghezza 2mt (cf. 6 pz.) | 6 |  | 4.68 | 4.68
OC-FPG-120102-02 | J |  | ORCA - Pigtail SC Multimodale 62,5/125 Lunghezza 2mt (cf. 6 pz.) | 6 |  | 2.14 | 2.14
OC-FPG-120202-02 | J |  | ORCA - Pigtail ST Multimodale 62,5/125 Lunghezza 2mt (cf. 6 pz.) | 6 |  | 2.14 | 2.14
OC-FPG-120412-F2 | ) |  | ORCA - Pigtail MT-RJ Femmina DPX MM 62,5/125 L.2mt (cf. 6 pz.) | 6 |  | 8.25 | 8.25
OC-FPG-120412-M2 | ) |  | ORCA - Pigtail MT-RJ Maschio DPX MM 62,5/125 L.2mt (cf. 6 pz.) | 6 |  | 8.88 | 8.88
OC-FPG-120302-02 | J |  | ORCA - Pigtail LC Multimodale 62,5/125 Lunghezza 2mt (cf. 6 pz.) | 6 |  | 2.19 | 2.19
OC-FPG-120502-02 | ) |  | ORCA - Pigtail FC Multimodale 62/125 Lunghezza 2mt (cf. 6 pz.) | 6 |  | 4.68 | 4.68
ORCA - Pigtail Multimodali OM3/OM4
OC-FPG-120104-02 | J |  | ORCA - Pigtail SC Multimodale 50/125 OM3 AQUA - Lunghezza 2mt (cf. 6 pz) | 6 |  | 2.26 | 2.26
OC-FPG-120304-02 | J |  | ORCA - Pigtail LC Multimodale 50/125 OM3 AQUA - Lunghezza 2mt (cf. 6 pz) | 6 |  | 2.43 | 2.43
OC-FPG-120204-02 | J |  | ORCA - Pigtail ST Multimodale 50/125 OM3 AQUA - Lunghezza 2mt (cf. 6 pz) | 6 |  | 2.49 | 2.49
OC-FPG-120414-F2 | ) |  | ORCA - Pigtail MT-RJ Femmina DPX MM 50/125 OM3 AQUA - L.2mt (cf. 6 pz.) | 6 |  | 9.36 | 9.36
OC-FPG-120414-M2 | ) |  | ORCA - Pigtail MT-RJ Maschio DPX MM 50/125 OM3 AQUA - L.2mt (cf. 6 pz.) | 6 |  | 9.98 | 9.98
OC-FPG-120104-02-K12 | J |  | ORCA - Pigtail SC Multimodale 50/125 OM3 - LSZH easystip kit 12 colori - Lunghezza 2mt | 1 |  | 23.44 | 23.44
OC-FPG-120304-02-K12 | J |  | ORCA - Pigtail LC Multimodale 50/125 OM3 - LSZH easystip kit 12 colori - Lunghezza 2mt | 1 |  | 23.44 | 23.44
OC-FPG-120105-02 | J |  | ORCA - Pigtail SC Multimodale 50/125 OM4 AQUA - Lunghezza 2mt (cf. 6 pz) | 6 |  | 2.65 | 2.65
OC-FPG-120305-02 | J |  | ORCA - Pigtail LC Multimodale 50/125 OM4 AQUA - Lunghezza 2mt (cf. 6 pz) | 6 |  | 2.79 | 2.79
OC-FPG-125129-02 | J |  | ORCA - Pigtail SC Multimodale 50/125 OM4 - Easystrip MAGENTA - L. 2mt (cf. 6 pz) | 6 |  | 2.61 | 2.61
OC-FPG-125329-02 | J |  | ORCA - Pigtail LC Multimodale 50/125 OM4 - Easystrip MAGENTA - L. 2mt (cf. 6 pz) | 6 |  | 2.7 | 2.7
OC-FPG-120105-02-K12 | J |  | ORCA - Pigtail SC Multimodale 50/125 OM4 - LSZH easystip kit 12 colori - Lunghezza 2mt | 1 |  | 27.57 | 27.57
OC-FPG-120305-02-K12 | J |  | ORCA - Pigtail LC Multimodale 50/125 OM4 - LSZH easystip kit 12 colori - Lunghezza 2mt | 1 |  | 27.57 | 27.57
ORCA - Pigtail Monomodali
OC-FPG-120103-02 | J |  | ORCA - Pigtail SC Monomodale 9/125 easy strip - Lunghezza 2mt (cf. 6 pz.) | 6 |  | 2.06 | 2.06
OC-FPG-120203-02 | J |  | ORCA - Pigtail ST Monomodale 9/125 Lunghezza 2mt (cf. 6 pz.) | 6 |  | 2.18 | 2.18
OC-FPG-120413-F2 | ) |  | ORCA - Pigtail MT-RJ Femmina DPX MM 9/125 L.2mt (cf. 6 pz.) | 6 |  | 7.83 | 7.83
OC-FPG-120413-M2 | ) |  | ORCA - Pigtail MT-RJ Maschio DPX MM 9/125 L.2mt (cf. 6 pz.) | 6 |  | 8.4 | 8.4
OC-FPG-120303-02 | J |  | ORCA - Pigtail LC Monomodale 9/125 easy strip - Lunghezza 2mt (cf. 6 pz.) | 6 |  | 2.56 | 2.56
OC-FPG-120503-02 | J |  | ORCA - Pigtail FC Monomodale 9/125 Lunghezza 2mt (cf. 6 pz.) | 6 |  | 4.96 | 4.96
OC-FPG-120103-02-K12 | J |  | ORCA - Pigtail SC Monomodale 9/125 OS2 G652D - LSZH easystip kit 12 colori - Lunghezza 2mt | 1 |  | 20.68 | 20.68
OC-FPG-120303-02-K12 | J |  | ORCA - Pigtail LC Monomodale 9/125 OS2 G652D - LSZH easystip kit 12 colori - Lunghezza 2mt | 1 |  | 20.68 | 20.68
ORCA - Accessori Fibra ottica
OC-ACC-150412-00 | ) |  | ORCA - Splitter metallico con codolo per trunk cable 7-12 fibre con modulo di protezione | 1 |  | 47.42 | 47.42
OC-ACC-150024-00 | ) |  | ORCA - Splitter metallico con codolo per trunk cable 24 fibre | 1 |  | 52.66 | 52.66
OC-ACC-150001-01 | ) |  | ORCA - Pulling Eye (elemento di tiro per trunk cable) | 1 |  | 29.34 | 29.34
OC-ACC-150001-00 | ) |  | ORCA - Tubetto colore giallo 3.0mm per splitter (moq. 10m) | 10 |  | 0.38 | 0.38
OC-FPP-170607-12 | J |  | ORCA - Vassoio per 12/24 portagiunti termorestingenti per cassetto LITE - nero | 1 |  | 3.79 | 3.79
OC-FPP-170602-12 | J |  | ORCA - Vassoio per 12/24 portagiunti termorestingenti bianco | 1 |  | 4.16 | 4.16
OC-FPP-170600-00 | J |  | ORCA - Vassoio SLIM per 12 giunti termorestingenti (24 metallici) | 1 |  | 3.17 | 3.17
OC-FPP-140110-24 | J |  | ORCA - Orcafit - Boccola fissaggio rapido per bussole ottiche SC/SPX footprint - (KIT 24Pz) | 1 |  | 3.27 | 3.27
OC-FPP-140120-24 | J |  | ORCA - Orcafit - Boccola fissaggio rapido per bussole ottiche SC/DPX footprint - (KIT 24Pz) | 1 |  | 3.27 | 3.27
OC-ACC-150000-40 | J |  | ORCA - Tubetto termorestringente per giunti L 40mm - in confezione da 120pz | 120 |  | 0.11 | 0.11
OC-ACC-150000-60 | J |  | ORCA - Tubetto termorestringente per giunti L 60mm - in confezione da 120pz | 120 |  | 0.12 | 0.12
OC-FTL-150002-00 | J |  | ORCA - Fazzoletti per pulizia fibra ottica (Conf. Da 200 pz.) | 1 |  | 6.5963 | 6.5963
OC-FTL-150003-00 | J |  | ORCA - Salviette detergenti x pulizia fibra ottica (Conf 50 pz.) | 1 |  | 68.34 | 68.34
OC-FTL-150005-00 | ) |  | ORCA - Siringhe per distribuzione colla con ago a vite 3ml (moq. 10 pz:) | 10 |  | 0.92 | 0.92
OC-FTL-150008-01 | ) |  | ORCA - Colla EPO-TEK bicomponente bustine 4gr (moq. 10 pz:) | 10 |  | 30.71 | 30.71
OC-FTL-150009-00 | ) |  | ORCA - Colla anaerobica con reagente 30ml | 1 |  | 107.81 | 107.81
OC-FTL-150010-00 | J |  | ORCA - Detergente per pulizia delle fibre ottiche (0,5Lt) | 1 |  | 9.27 | 9.27
OC-FTL-150010-01 | ) |  | ORCA - Dispenser per detergente alcool 100ml | 1 |  | 26.33 | 26.33
OC-FTL-150010-02 | ) |  | ORCA - Detergente per pulizia delle fibre ottiche a base acqua (flacone spray 100 ml) | 2 |  | 4.54 | 4.54
OC-FTL-150004-02 | J |  | ORCA - Bastoncini cotonati (moq. 25 pz.) | 25 |  | 0.54 | 0.54
OC-FTL-150011-00 | ) |  | ORCA - Carta di lappatura 1um confezione da 5 fogli A4 | 1 |  | 14 | 14
OC-FTL-150012-00 | ) |  | ORCA - Carta di lappatura 5um confezione da 5 fogli A4 | 1 |  | 14.64 | 14.64
OC-FTL-150013-00 | ) |  | ORCA - Carta di lappatura 12um confezione da 5 fogli A4 | 1 |  | 15.86 | 15.86
OC-FTL-150014-00 | ) |  | ORCA - Carta di lappatura 0,3um confezione da 5 fogli A4 | 1 |  | 13.6 | 13.6
OC-FTL-150015-00 | ) |  | ORCA - Carta di diamantata 3M per finitura fibra 1 foglio 6"x6" | 1 |  | 22.1 | 22.1
ORCA - Attrezzatura Fibra ottica
OC-FTL-150016-01 | J |  | ORCA - Penna One-click cleaner per pulizia connettori LC da 1.25mm | 1 |  | 19.42 | 19.42
OC-FTL-150016-00 | J |  | ORCA - Penna One-click cleaner per pulizia connettori SC/FC/ST/E2000 da 2.5mm | 1 |  | 19.42 | 19.42
OC-FTL-150016-02 | J |  | ORCA - Penna One-click cleaner per pulizia connettori MPO/MTP | 1 |  | 66.94 | 66.94
OC-FTL-160001-00 | ) |  | ORCA - Microscopio 200X ECO - Universale ST, FC, SC | 1 |  | 168.17 | 168.17
OC-FTL-160002-00 | ) |  | ORCA - Microscopio 200X - Professionale - Universale ST, FC, SC | 1 |  | 251.37 | 251.37
OC-FTL-160003-00 | ) |  | ORCA - Microscopio 400X - Professionale - Universale ST, FC, SC | 1 |  | 251.37 | 251.37
OC-FTL-160004-00 | ) |  | ORCA - Adattatore per microscopio Professionale 400x per connettori LC | 1 |  | 141.2 | 141.2
OC-FTL-160006-01 | J |  | ORCA - Localizzatore laser rottura fibra tascab (fault locator) senza adattatore SC/LC | 1 |  | 60.33 | 60.33
OC-FTL-160008-00 | ) |  | ORCA - Spela fibra per rivestimento 250um e 900um | 1 |  | 77.38 | 77.38
OC-FTL-160009-00 | J |  | ORCA - Spela fibra per rivestimento 3mm, 250um e 900um | 1 |  | 66.58 | 66.58
OC-FTL-160011-00 | J |  | ORCA - Buffer tube stripper - blue - (rimuove la guaina fino a 5,5 mm ) | 1 |  | 48.8 | 48.8
OC-FTL-160011-01 | J |  | ORCA - Buffer tube stripper - grigia - (rimuove la guaina fino a 3,5 mm ) | 1 |  | 75.31 | 75.31
OC-FTL-160012-00 | ) |  | ORCA - Lame di ricambio per Buffer tube stripper (3 pz.) | 1 |  | 11.17 | 11.17
OC-FTL-160013-00 | ) |  | ORCA - Raccoglitore per fibra (per la preparazione intestazioni) | 1 |  | 20.37 | 20.37
OC-FTL-160014-00 | J |  | ORCA - Forbici professionali Miller | 1 |  | 130.4063 | 130.4063
OC-FTL-160015-00 | J |  | ORCA - Forbici professionali per kevlar (acciaio al carbonio) | 1 |  | 90.37 | 90.37
OC-FTL-160016-00 | J |  | ORCA - Scissor Cutter per kevlar | 1 |  | 82.65 | 82.65
OC-FTL-160017-00 | ) |  | ORCA - Taglierina a penna per fibra con lama reversibile | 1 |  | 74.53 | 74.53
OC-FTL-160022-00 | ) |  | ORCA - Taglia cavi fino a diametro di 70 mm | 1 |  | 66.23 | 66.23
OC-FTL-160023-00 | ) |  | ORCA - Platorello universale professionale ST, SC, FC | 1 |  | 143.37 | 143.37
OC-FTL-160024-00 | ) |  | ORCA - Platorello universale professionale LC | 1 |  | 143.37 | 143.37
OC-FTL-160026-00 | ) |  | ORCA - Fornello per connet. a resinare (220 V) per 24 connettori | 1 |  | 563.83 | 563.83
OC-ACC-160028-01 | ) |  | ORCA - Kit connettori prelappati SC, LC fast connector | 1 |  | 805.43 | 805.43
ORCA - STRUMENTI Fibra ottica
OC-FTL-3AXC5+SCB | J |  | ORCA - Giuntatrice FiberFOX mod. MINI 5C+ allineam. core - taglierina di precisione - doppia batteria - accessori | 1 |  | 3900 | 3900
OC-FTL-160018-02 | J |  | ORCA - 50GB+ taglierina professionale per fibra ottica - Cestino raccogli fibra - Auto Pushback | 1 |  | 408.24 | 408.24
OC-FTL-160018-04 | ) |  | ORCA - FiberFOX MINI60A taglierina automatica professionale per fibra ottica - Cestino raccogli fibra - Auto Pushback | 1 |  | RICHIEDERE | #VALUE!
OC-ACC-50GB-BL | J |  | ORCA - Lama di ricambio per taglierina di precisione professionale 50GB+ | 1 |  | 86.94 | 86.94
OC-ACC-3AX6S-EL | ) |  | ORCA - Coppia Elettrodi di ricambio Giuntatrice a fusione FiberFOX | 1 |  | 108 | 108
OC-ACC-6S-BATT | ) |  | ORCA - Batteria di ricambio (5000mA) per giuntatrice MINI4S/+_MINI5C+_MINI6S/+ | 1 |  | 265 | 265
OC-ACC-6S-BATT-3000 | ) |  | ORCA - Batteria di ricambio (3000mA) per giuntatrice MINI4S - MINI6S | 1 |  | 190 | 190
OC-FTL-FUSE6-CO | J |  | ORCA - Giuntatrice sul CORE FUSE6 con taglierina, valigia ed accessori | 1 |  | 2904.94 | 2904.94
OC-FTL-FUSE4-CLAD | J |  | ORCA - Giuntatrice sul CLAD FUSE4 con taglierina, valigia ed accessori | 1 |  | 2024.66 | 2024.66
OC-FTL-160018-05 | J |  | ORCA - Taglierina di precisione per fibra ottica - Cestino raccogli fibra manuale | 1 |  | 280.75 | 280.75
OC-FTL-160018-06 | ) |  | ORCA - Taglierina di precisione per fibra ottica - Cestino raccogli fibra - Auto Pushback | 1 |  | 399.81 | 399.81
OC-ACC-KLIV-HLD | J |  | ORCA - Holder di ricambio per taglierina di precisione serie 160018-05 e 06 | 1 |  | 40.49 | 40.49
OC-ACC-KLIV-BL | J |  | ORCA - Lama di ricambio per taglierina di precisione serie 160018-05 e 06 | 1 |  | 65.14 | 65.14
OC-ACC-FUSE-WK | J |  | ORCA - KIT Modulo WiFi-NFC-QR opzionale per giuntatrice Fuse6 | 1 |  | 139.67 | 139.67
OC-ACC-FUSE-EL | J |  | ORCA - Elettrodi ricambio per giuntatrici serie Fuse | 1 |  | 65.14 | 65.14
OC-ACC-FUSE-BATT | ) |  | ORCA - Batteria al Litio 5200mA per giuntatrici Fuse | 1 |  | 199.53 | 199.53
OC-FTL-FHOPS-Q | J |  | Sorgente ottica QUAD Wave 850/1300/1310/1550nm, -5dB | 1 |  | 374.4 | 374.4
OC-FTL-FHOPM-A | J |  | Misuratore potenza ottica multifrequenza, range -70/+10dBm, interfaccia PC | 1 |  | 156 | 156
OC-FTL-OTDR-R | J |  | ORCA - MINI OTDR palmare, 1310/1550 28/26dB 4m-80Km, multifunzione VFL-OLS-OPM, interfaccia RJ45, bht | 1 |  | 1962.26 | 1962.26
OC-FTL-OTDR-P | J |  | ORCA - MINI OTDR touchscreen, 1310/1550 26/24dB, multifunzione VFL-OLS-OPM, interfaccia RJ45 | 1 |  | 1967.09 | 1967.09
OC-FTL-R550A-SM-SCSCA | ) |  | ORCA - Bobina di Lancio O'ring 9/125 G657.A connettori SC-SC/APC mt 550 | 1 | NEW | 157.5 | 157.5
OC-FTL-R550-SM-SCSC | ) |  | ORCA - Bobina di Lancio O'ring 9/125 G652.D connettori SC-SC mt 550 | 1 | NEW | 157.5 | 157.5
SEZIONE FTTH
ORCA - SISTEMA FTTx - Borchie utenza STOA
OC-FTH-900001-01D | J |  | ORCA - Borchia STOA a 4 posizioni footprint SC spx con supporto DIN (non include bussole) | 5 |  | 2.45 | 2.45
OC-FTH-900001-02 | J |  | ORCA - Borchia STOA a 2 posizioni footprint SC spx (non include bussole) | 5 |  | 1.9 | 1.9
OC-FTH-900001-03 | ) |  | ORCA - Borchia STOA a 2 posizioni footprint SC spx con sportellino trasparente (non include bussole) | 5 |  | 1.64 | 1.64
OC-FTH-900001-04 | ) |  | ORCA - Borchia STOA a 2 posizioni footprint SC spx verticale per alloggiamento reflector (non include bussole) | 5 |  | 1.01 | 1.01
ORCA - SISTEMA FTTx - adattatori ottici
OC-FTH-900002-01 | J |  | ORCA - Adapter SC/APC Simplex per borchia (senza flange) (Moq. 10 Pz) | 10 |  | 0.32 | 0.32
OC-FTH-900002-02 | J |  | ORCA - Adapter SC/APC Simplex per borchia (senza flange con sportellino) (Moq. 10 Pz) | 10 |  | 0.8 | 0.8
OC-FTH-900002-03 | J |  | ORCA - Adapter SC/APC Simplex per box e csoe (con flange) (Moq. 10 Pz) | 10 |  | 0.32 | 0.32
OC-FAD-SC-MM | J |  | ORCA - Adattatore per bussole LCdx/SCsx su attacco Keystone - Bianco (Moq. 25 Pz) | 25 |  | 0.65 | 0.65
OC-FAD-SC-MMB | ) |  | ORCA - Adattatore per bussoleLCdx/SCsx su attacco Keystone - Nero (Moq. 25 Pz) | 25 |  | 0.78 | 0.78
ORCA - SISTEMA FTTx - pigtail e connettori
OC-FTH-900003-01 | ) |  | ORCA - Pigtail Monomodale 9/125 G657A2 SC/APC - LSZH 2m colore bianco (kit 12 pz.) | 1 |  | 38.1 | 38.1
OC-FTH-120728-02 | J |  | ORCA - Pigtail Monomodale 9/125 G657A2 SC/APC - 2m colore bianco - easystrip | 6 |  | 1.13 | 1.13
OC-FTH-120728-12 | ) |  | ORCA - Pigtail Monomodale 9/125 G657A2 SC/APC - 2m - KIT 12 COLORI | 1 |  | 14.72 | 14.72
OC-FTH-120708-02 | J |  | ORCA - Pigtail Monomodale 9/125 G657A2 SC/APC - 2m colore bianco - semitight | 6 |  | 1.13 | 1.13
OC-FTH-120A08-02 | J |  | ORCA - Pigtail Monomodale 9/125 G657A2 LC/APC - 2m colore bianco - semitight | 6 |  | 1.19 | 1.19
OC-FCE-131115-06 | ) |  | ORCA - FAOC - Connettore pre-lappato SC/APC Monomodale 9/125 - 250/900 (moq. 10 pz) | 10 |  | 3.86 | 3.86
OC-FTH-900005-01 | ) |  | ORCA - Connettore a resinare SC/APC 0,9mm Monomodale | 8 |  | 5.12 | 5.12
OC-FTH-900006-01 | ) |  | ORCA - Connettore a resinare SC/APC 2mm Monomodale | 8 |  | 5.12 | 5.12
ORCA - SISTEMA FTTx - cavo ottico
OC-FTH-900004-01 | ) |  | ORCA - Cavo fo per utente guaina bianca 4 fibre Monomodale G657.A2 Bend insensitive ( 4 mm) | 100 |  | 0.71 | 0.71
ORCA - SISTEMA FTTx - terminali e CSOE
OC-FTH-900007-01 | ) |  | ORCA - Terminale di Testa per numero 8 adattatori SC/APC | 1 |  | 53.16 | 53.16
OC-FTH-900009-01 | ) |  | ORCA - Modulo di antenna senza splitter | 1 |  | 103.17 | 103.17
OC-FTH-900009-02 | ) |  | ORCA - Modulo per otto appartamenti | 1 |  | 103.17 | 103.17
OC-FTH-900009-03 | ) |  | ORCA - CSOE terminal box plastico per fibre ottiche, 32 cores, dim: 320*150*105 mm | 1 |  | 71.09 | 71.09
OC-FTH-900009-04 | ) |  | ORCA - CSOE Slim terminal box per fibre ottiche, 32 cores, dim: 323*150*65 mm | 1 |  | 30.97 | 30.97
ORCA - SISTEMA FTTx - splitter passivi
OC-FTH-900010-01 | ) |  | ORCA - Splitter 1x2 - MINI, non connettorizato, cavi in-out da 0.9mm*1m | 1 |  | 8.12 | 8.12
OC-FTH-900010-04 | ) |  | ORCA - Splitter 1x4 - MINI, non connettorizato, cavi in-out da 0.9mm*1m | 1 |  | 16.82 | 16.82
OC-FTH-900010-08 | ) |  | ORCA - Splitter 1x8 - MINI, non connettorizato, cavi in-out da 0.9mm*1m | 1 |  | 19.39 | 19.39
OC-FTH-900010-04A | ) |  | ORCA - Splitter 1x4 connettorizzato SC/APC G657.A1 | 1 |  | 18.86 | 18.86
OC-FTH-900010-08A | ) |  | ORCA - Splitter 1x8 connettorizzato SC/APC G657.A1 | 1 |  | 19.17 | 19.17
OC-FTH-900010-16A | ) |  | ORCA - Splitter 1x16 connettorizzato SC/APC G657.A1 | 1 |  | 33.12 | 33.12
OC-FTH-900010-32A | ) |  | ORCA - Splitter 1x32 connettorizzato SC/APC G657.A1 | 1 |  | 64.35 | 64.35
ORCA - SISTEMA FTTx - BOX
OC-FTH-900001-01A | ) |  | ORCA - BOX a protezione giunto fibra simplex cilindrico | 100 |  | 0.56 | 0.56
OC-FTH-900001-01B | ) |  | ORCA - BOX a protezione doppio giunto fibra simplex rettangolare, fori fissaggio | 100 |  | 0.56 | 0.56
OC-FTH-900001-08 | J |  | ORCA - BOX a 8 posizioni per SC Simplex (non include le bussole) - IP55 | 1 |  | 38.64 | 38.64
OC-FTH-900001-12 | J |  | ORCA - BOX a 12 posizioni per SC Simplex (non include le bussole) - IP55 | 1 |  | 39.25 | 39.25
OC-FTH-900001-24 | J |  | ORCA - BOX a 24 posizioni per SC Simplex (non include le bussole) - IP55 | 1 |  | 44.91 | 44.91
OC-FTH-900001-48 | ) |  | ORCA - BOX a 48 posizioni per SC/ Simplex (non include le bussole) - IP55 | 1 |  | 56.87 | 56.87
OC-FTH-900001-04H | J |  | ORCA - BOX a 4 posizioni per SC Simplex (non include le bussole) - IP66 | 1 |  | 17.65 | 17.65
OC-FTH-900001-08H | J |  | ORCA - BOX a 8 posizioni per SC Simplex (non include le bussole) - IP66 | 1 |  | 42.58 | 42.58
OC-FTH-900001-12H | J |  | ORCA - BOX a 12 posizioni per SC Simplex (non include le bussole) - IP66 | 1 |  | 41.8 | 41.8
OC-FTH-900001-24H | J |  | ORCA - BOX a 24 posizioni per SC Simplex (non include le bussole) - IP66 | 1 |  | 58.06 | 58.06
OC-FTH-900001-08H3 | J |  | ORCA - BOX a 3 ingressi - IP66 | 1 |  | 29.42 | 29.42
ORCA - SISTEMA FTTx - PatchCord
OC-FTH-127708-01 | J |  | ORCA - Bretella Ottica G.657.A2 SC/APC -SC/APC Simplex LSZH giallo - 1m (moq. 10 pz) | 10 |  | 6.11 | 6.11
OC-FTH-127708-02 | J |  | ORCA - Bretella Ottica G.657.A2 SC/APC -SC/APC Simplex LSZH giallo - 2m (moq. 10 pz) | 10 |  | 6.44 | 6.44
OC-FTH-127708-03 | J |  | ORCA - Bretella Ottica G.657.A2 SC/APC -SC/APC Simplex LSZH giallo - 3m (moq. 10 pz) | 10 |  | 6.77 | 6.77
OC-FTH-127708-05 | J |  | ORCA - Bretella Ottica G.657.A2 SC/APC -SC/APC Simplex LSZH giallo - 5m (moq. 5 pz) | 5 |  | 7.42 | 7.42
OC-FTH-127708-10 | ) |  | ORCA - Bretella Ottica G.657.A2 SC/APC -SC/APC Simplex LSZH giallo - 10m | 1 |  | 9.07 | 9.07
OC-FTH-127718-01 | J |  | ORCA - Bretella Ottica G.657.A2 SC/APC -SC/APC Duplex LSZH giallo - 1m (moq. 10 pz) | 10 |  | 12.22 | 12.22
OC-FTH-127718-02 | J |  | ORCA - Bretella Ottica G.657.A2 SC/APC -SC/APC Duplex LSZH giallo - 2m (moq. 10 pz) | 10 |  | 12.87 | 12.87
OC-FTH-127718-03 | J |  | ORCA - Bretella Ottica G.657.A2 SC/APC -SC/APC Duplex LSZH giallo - 3m (moq. 10 pz) | 10 |  | 13.53 | 13.53
OC-FTH-127718-05 | J |  | ORCA - Bretella Ottica G.657.A2 SC/APC -SC/APC Duplex LSZH giallo - 5m (moq. 5 pz) | 5 |  | 14.85 | 14.85
OC-FTH-127718-10 | ) |  | ORCA - Bretella Ottica G.657.A2 SC/APC -SC/APC Duplex LSZH giallo - 10m | 1 |  | 18.13 | 18.13
OC-FPS-127703-01 | J |  | ORCA - Bretella Ottica OS2 G.652 SC/APC -SC/APC Simplex LSZH giallo - 1m (moq. 10 pz) | 10 |  | 6.05 | 6.05
OC-FPS-127703-02 | J |  | ORCA - Bretella Ottica OS2 G.652 SC/APC -SC/APC Simplex LSZH giallo - 2m (moq. 10 pz) | 10 |  | 6.35 | 6.35
OC-FPS-127703-03 | J |  | ORCA - Bretella Ottica OS2 G.652 SC/APC -SC/APC Simplex LSZH giallo - 3m (moq. 10 pz) | 10 |  | 6.74 | 6.74
OC-FPS-127703-05 | J |  | ORCA - Bretella Ottica OS2 G.652 SC/APC -SC/APC Simplex LSZH giallo - 5m (moq. 5 pz) | 5 |  | 7.23 | 7.23
OC-FPS-127703-10 | ) |  | ORCA - Bretella Ottica OS2 G.652 SC/APC -SC/APC Simplex LSZH giallo - 10m | 1 |  | 7.21 | 7.21
OC-FPS-127713-01 | J |  | ORCA - Bretella Ottica OS2 G.652 SC/APC -SC/APC Duplex LSZH giallo - 1m (moq. 10 pz) | 10 |  | 12.1 | 12.1
OC-FPS-127713-02 | J |  | ORCA - Bretella Ottica OS2 G.652 SC/APC -SC/APC Duplex LSZH giallo - 2m (moq. 10 pz) | 10 |  | 12.69 | 12.69
OC-FPS-127713-03 | J |  | ORCA - Bretella Ottica OS2 G.652 SC/APC -SC/APC Duplex LSZH giallo - 3m (moq. 10 pz) | 10 |  | 13.28 | 13.28
OC-FPS-127713-05 | J |  | ORCA - Bretella Ottica OS2 G.652 SC/APC -SC/APC Duplex LSZH giallo - 5m (moq. 5 pz) | 5 |  | 14.45 | 14.45
OC-FPS-127713-10 | ) |  | ORCA - Bretella Ottica OS2 G.652 SC/APC -SC/APC Duplex LSZH giallo - 10m | 1 |  | 17.39 | 17.39
OC-FPL-123713-01 | ) |  | ORCA - Bretella Ottica OS2 G.652 LC - SC/APC Duplex LSZH giallo - 1m | 1 |  | 11.68 | 11.68
OC-FPL-123713-02 | ) |  | ORCA - Bretella Ottica OS2 G.652 LC - SC/APC Duplex LSZH giallo - 2m | 1 |  | 11.8 | 11.8
OC-FPL-123713-03 | ) |  | ORCA - Bretella Ottica OS2 G.652 LC - SC/APC Duplex LSZH giallo - 3m | 1 |  | 12.39 | 12.39
OC-FPL-123713-05 | ) |  | ORCA - Bretella Ottica OS2 G.652 LC - SC/APC Duplex LSZH giallo - 5m | 1 |  | 13.56 | 13.56
OC-FPS-187703-01-1 | ) |  | ORCA - Bretella Ottica Armata HCR OS2 G.652 SC/APC -SC/APC Simplex LSZH nero - 1m | 1 |  | 8.81 | 8.81
OC-FPS-187703-02-1 | ) |  | ORCA - Bretella Ottica Armata HCR OS2 G.652 SC/APC -SC/APC Simplex LSZH nero - 2m | 1 |  | 9.85 | 9.85
OC-FPS-187703-03-1 | ) |  | ORCA - Bretella Ottica Armata HCR OS2 G.652 SC/APC -SC/APC Simplex LSZH nero - 3m | 1 |  | 10.89 | 10.89
OC-FPS-187703-05-1 | ) |  | ORCA - Bretella Ottica Armata HCR OS2 G.652 SC/APC -SC/APC Simplex LSZH nero - 5m | 1 |  | 12.97 | 12.97
OC-FPS-187703-10-1 | ) |  | ORCA - Bretella Ottica Armata HCR OS2 G.652 SC/APC -SC/APC Simplex LSZH nero - 10m | 1 |  | 18.16 | 18.16
OC-FPS-187713-01-1 | ) |  | ORCA - Bretella Ottica Armata HCR OS2 G.652 SC/APC -SC/APC Duplex LSZH nero - 1m | 1 |  | 17.63 | 17.63
OC-FPS-187713-02-1 | ) |  | ORCA - Bretella Ottica Armata HCR OS2 G.652 SC/APC -SC/APC Duplex LSZH nero - 2m | 1 |  | 19.7 | 19.7
OC-FPS-187713-03-1 | ) |  | ORCA - Bretella Ottica Armata HCR OS2 G.652 SC/APC -SC/APC Duplex LSZH nero - 3m | 1 |  | 21.78 | 21.78
OC-FPS-187713-05-1 | ) |  | ORCA - Bretella Ottica Armata HCR OS2 G.652 SC/APC -SC/APC Duplex LSZH nero - 5m | 1 |  | 25.93 | 25.93
OC-FPS-187713-10-1 | ) |  | ORCA - Bretella Ottica Armata HCR OS2 G.652 SC/APC -SC/APC Duplex LSZH nero - 10m | 1 |  | 36.31 | 36.31
OC-FTH-2S0090-04-15 | ) |  | ORCA - Tratta Fibra Ottica 4 FO G.657.A2 conn. SC/APC su STOA - DIN KIT - CPR Dca - 15m | 1 |  | 54.43 | 54.43
OC-FTH-2S0090-04-30 | ) |  | ORCA - Tratta Fibra Ottica 4 FO G.657.A2 conn. SC/APC su STOA - DIN KIT - CPR Dca - 30m | 1 |  | 69.74 | 69.74
OC-FTH-2S0090-04-50 | ) |  | ORCA - Tratta Fibra Ottica 4 FO G.657.A2 conn. SC/APC su STOA - DIN KIT - CPR Dca - 50m | 1 |  | 90.38 | 90.38
OC-FTH-2S0090-04-O100 | ) |  | ORCA - Tratta Fibra Ottica 4 FO G.657.A2 conn. SC/APC su STOA - DIN KIT - CPR Dca - cavo indoor/outdoor 4mm - 100m | 1 |  | 142.34 | 142.34
OC-FTH-2L1090-04-15 | ) |  | ORCA - Tratta Fibra Ottica 4 FO G.657.A2 conn. LC su STOA - DIN KIT - CPR Dca - 15m | 1 |  | 54.43 | 54.43
OC-FTH-2L1090-04-20 | ) |  | ORCA - Tratta Fibra Ottica 4 FO G.657.A2 conn. LC su STOA - DIN KIT - CPR Dca - 20m | 1 |  | 59.45 | 59.45
OC-FTH-2L1090-04-30 | ) |  | ORCA - Tratta Fibra Ottica 4 FO G.657.A2 conn. LC su STOA - DIN KIT - CPR Dca - 30m | 1 |  | 69.74 | 69.74
OC-FTH-2L1090-04-50 | ) |  | ORCA - Tratta Fibra Ottica 4 FO G.657.A2 conn. LC su STOA - DIN KIT - CPR Dca - 50m | 1 |  | 90.38 | 90.38
OC-FTH-2L1090-04-80 | ) |  | ORCA - Tratta Fibra Ottica 4 FO G.657.A2 conn. LC su STOA - DIN KIT - CPR Dca - 80m | 1 |  | 121.23 | 121.23
OC-FTH-2L1090-04-100 | ) |  | ORCA - Tratta Fibra Ottica 4 FO G.657.A2 conn. LC su STOA - DIN KIT - CPR Dca - 100m | 1 |  | 141.79 | 141.79

## ORCA Rack
Listino Gennaio25 |  |  | www.compass-distribution.it
Indice
ORCA - Rack
Cod. Compass |  | Cod. Vendor | Descrizione | MOQ |  | End-User | Netto
ORCA - Rack
ORCA - Armadi SERVER linea "MARLIN" |  |  | ORCA - Armadi SERVER MARLIN con doppi montanti zincati a 19" arretrabili, doppia porta anteriore grigliata 80% posteriore grigliata 80%, apribili a 180° con chiave, asole di areazione, pannelli laterali asportabili, sdoppiati, a sgancio rapido con chiave. Ingresso cavi superiore ed inferiore con spazzole e/o guarnizione gomma. Finitura Nero RAL 9005. Canale passacavi laterali integrate (solo per versioni larghe 800). Piedini di stazionamento regolabili, ruote.
OC-RKF-814200-00M | J |  | ORCA - MARLIN Server Rack, PFr dpbatt, PPo 1anta,gr80,pann lat sdopp,piedini,mont.A/P 19'' - 42U 800x1000,portata 2000Kg Nero | 1 |  | 1008.74 | 1008.74
OC-RKF-614200-00M | J |  | ORCA - MARLIN Server Rack, PFr dpbatt, PPo 1anta,gr80,pann lat sdopp,piedini,mont.A/P 19'' - 42U 600x1000,portata 2000Kg Nero | 1 |  | 953.29 | 953.29
ORCA - Armadi EASY SERVER linea "MARLIN" |  |  | ORCA - Armadi SERVER MARLIN per piccoli CED, con doppi montanti zincati a 19" arretrabili, doppia porta anteriore grigliata 80% posteriore grigliata 80%, apribili a 180° con chiave, asole di areazione, pannelli laterali asportabili a sgancio rapido con chiave. Ingresso cavi superiore ed inferiore con spazzole e/o guarnizione gomma. Finitura Nero RAL 9005. Canale passacavi laterali integrate (solo per versioni larghe 800). Piedini di stazionamento regolabili, ruote.
OC-RKF-612600-00M | ) |  | ORCA - MARLIN Server Rack, PFr dpbatt, PPo 1anta,gr80,pann lat sdopp,piedini,mont.A/P 19'' - 26U 600x1000,portata 800Kg Nero | 1 | NEW | 592.16 | 592.16
OC-RKF-812600-00M | ) |  | ORCA - MARLIN Server Rack, PFr dpbatt, PPo 1anta,gr80,pann lat sdopp,piedini,mont.A/P 19'' - 26U 800x1000,portata 800Kg Nero | 1 | NEW | 768.44 | 768.44
OC-RKF-613200-00M | ) |  | ORCA - MARLIN Server Rack, PFr dpbatt, PPo 1anta,gr80,pann lat sdopp,piedini,mont.A/P 19'' - 32U 600x1000,portata 800Kg Nero | 1 | NEW | 660.38 | 660.38
OC-RKF-813200-00M | ) |  | ORCA - MARLIN Server Rack, PFr dpbatt, PPo 1anta,gr80,pann lat sdopp,piedini,mont.A/P 19'' - 32U 800x1000,portata 800Kg Nero | 1 | NEW | 865.13 | 865.13
OC-RKF-613600-00M | ) |  | ORCA - MARLIN Server Rack, PFr dpbatt, PPo 1anta,gr80,pann lat sdopp,piedini,mont.A/P 19'' - 36U 600x1000,portata 800Kg Nero | 1 | NEW | 683.35 | 683.35
OC-RKF-813600-00M | ) |  | ORCA - MARLIN Server Rack, PFr dpbatt, PPo 1anta,gr80,pann lat sdopp,piedini,mont.A/P 19'' - 36U 800x1000,portata 800Kg Nero | 1 | NEW | 924.84 | 924.84
ORCA - Armadi a Pavimento linea "MARLIN" |  |  | ORCA - Armadi DA PAVIMENTO (WxDxH) con montanti anteriori e posteriori zincati a 19" arretrabili, porta anteriore in vetro temperato, asole di areazione, pannelli posteriore e laterali ciechi doppiati, asportabili (su 42 e 47U) a sgancio rapido con chiave. Ingresso cavi superiore, inferiore con spazzole in dotazione. Piedini di stazionamento regolabili e ruote. Finitura Nero RAL 9005. (Canale passacavi laterali integrate solo per versioni larghezza 800)
OC-RKF-662000-00M | J |  | ORCA - Armadio a pavimento serie MARLIN, 600x600x20U smontabile, piedini (zoccolo optional), portata 800 kg Nero | 1 |  | 463.96 | 463.96
OC-RKF-662400-00M | J |  | ORCA - Armadio a pavimento serie MARLIN, 600x600x24U, smontabile, piedini (zoccolo optional), portata 800 kg Nero | 1 |  | 475.01 | 475.01
OC-RKF-662700-00M | J |  | ORCA - Armadio a pavimento serie MARLIN, 600x600x27U, smontabile, piedini (zoccolo optional), portata 800 kg Nero | 1 |  | 497.11 | 497.11
OC-RKF-663600-00M | ) |  | ORCA - Armadio a pavimento serie MARLIN, 600X600X36U, smontabile, piedini (zoccolo optional), portata 800 kg Nero | 1 | NEW | 608.74 | 608.74
OC-RKF-663300-00M | J |  | ORCA - Armadio a pavimento serie MARLIN, 600X600X33U, smontabile, piedini (zoccolo optional), portata 800 kg Nero | 1 |  | 550.51 | 550.51
OC-RKF-664200-00M | J |  | ORCA - Armadio a pavimento serie MARLIN, 600X600X42U, smontabile, piedini (zoccolo optional), portata 800 kg Nero | 1 |  | 639.13 | 639.13
OC-RKF-682700-00M | J |  | ORCA - Armadio a pavimento serie MARLIN, 600X800X27U doppi montanti, smontabile, piedini (zoccolo optional), portata 800 kg Nero | 1 |  | 543.42 | 543.42
OC-RKF-683300-00M | J |  | ORCA - Armadio a pavimento serie MARLIN, 600X800X33U doppi montanti, smontabile, piedini (zoccolo optional), portata 800 kg Nero | 1 |  | 600.15 | 600.15
OC-RKF-683600-00M | ) |  | ORCA - Armadio a pavimento serie MARLIN, 600X800X36U, smontabile, piedini (zoccolo optional), portata 800 kg Nero | 1 | NEW | 634.9 | 634.9
OC-RKF-684200-00M | J |  | ORCA - Armadio a pavimento serie MARLIN, 600X800X42U doppi montanti, smontabile, piedini (zoccolo optional), portata 800 kg Nero | 1 |  | 657.42 | 657.42
OC-RKF-684700-00M | ) |  | ORCA - Armadio a pavimento serie MARLIN, 600X800X47U doppi montanti, smontabile, piedini (zoccolo optional), portata 800 kg Nero | 1 |  | 756.99 | 756.99
OC-RKF-883300-00M | J |  | ORCA - Armadio a pavimento serie MARLIN, 800X800X33U doppi montanti, smontabile, piedini (zoccolo optional), portata 800 kg Nero | 1 |  | 711.29 | 711.29
OC-RKF-883600-00M | ) |  | ORCA - Armadio a pavimento serie MARLIN, 800X800X36U, smontabile, piedini (zoccolo optional), portata 800 kg Nero | 1 | NEW | 775.99 | 775.99
OC-RKF-884200-00M | J |  | ORCA - Armadio a pavimento serie MARLIN, 800X800X42U doppi montanti, smontabile, piedini (zoccolo optional), portata 800 kg Nero | 1 |  | 784.32 | 784.32
OC-RKF-884700-00M | ) |  | ORCA - Armadio a pavimento serie MARLIN, 800X800X47U doppi montanti, smontabile, piedini (zoccolo optional), portata 800 kg Nero | 1 |  | 883.73 | 883.73
ORCA - ZOCCOLI linea "MARLIN"
OC-RAC-606010-00M | J |  | ORCA - Zoccolo cieco per armadi a pavimento serie MARLIN 600x600 - NERO | 1 |  | 49.68 | 49.68
OC-RAC-608010-00M | J |  | ORCA - Zoccolo cieco per armadi a pavimento serie MARLIN 600x800 / 800x600 - NERO | 1 |  | 54.91 | 54.91
OC-RAC-808010-00M | J |  | ORCA - Zoccolo cieco per armadi a pavimento serie MARLIN 800x800 - NERO | 1 |  | 60.14 | 60.14
OC-RAC-601010-00M | J |  | ORCA - Zoccolo cieco per armadi a pavimento serie MARLIN 600x1000 - NERO | 1 |  | 64.75 | 64.75
OC-RAC-801010-00M | J |  | ORCA - Zoccolo cieco per armadi a pavimento serie MARLIN 800x1000 - NERO | 1 |  | 65.37 | 65.37
ORCA - Gruppi ventole raffreddamento linea "MARLIN"
OC-RAC-550100-02MW | J |  | ORCA - Gruppo 2 ventole da tetto per armadio serie MARLIN, con griglia di protezione | 1 |  | 65.6 | 65.6
OC-RAC-550100-02MTW | J |  | ORCA - Gruppo 2 ventole da tetto per armadio serie MARLIN, con griglia di protezione e termostato | 1 |  | 92.5 | 92.5
OC-RAC-550100-04M | J |  | ORCA - Gruppo 4 ventole da tetto per armadio a pavimento serie MARLIN, con griglia di protezione | 1 |  | 115.88 | 115.88
OC-RAC-550100-04MT | J |  | ORCA - Gruppo 4 ventole da tetto per armadio a pavimento serie MARLIN, con griglia di protezione e termostato. | 1 |  | 144.58 | 144.58
ORCA - Armadi a parete linea "MARLIN" - ASSEMBLATI |  |  | ORCA - Armadi A PARETE (WxDxH) con telaio montanti anteriori 19" arretrabili e posteriore fisso, porta anteriore in vetro temperato, asole di areazione, pannelli laterali ciechi asportabili a sgancio rapido. Ingresso cavi superiore, inferiore e asola posteriore. Staffa di posizionamento rapido. Finitura Nero RAL 9005.
OC-RKW-564500-06MN | J |  | ORCA - Armadio a parete serie MARLIN, 540X450X6U Nero Assemblato - portata 60Kg | 1 |  | 114.51 | 114.51
OC-RKW-564500-09MN | J |  | ORCA - Armadio a parete serie MARLIN, 540X450X9U Nero Assemblato - portata 60Kg | 1 |  | 128.25 | 128.25
OC-RKW-564500-12MN | J |  | ORCA - Armadio a parete serie MARLIN, 540X450X12U Nero Assemblato - portata 60Kg | 1 |  | 144.29 | 144.29
OC-RKW-564500-15MN | J |  | ORCA - Armadio a parete serie MARLIN, 540X450X15U Nero Assemblato- portata 60Kg | 1 |  | 170.71 | 170.71
OC-RKW-566000-12MN | J |  | ORCA - Armadio a parete serie MARLIN, 540X600X12U Nero Assemblato - portata 60Kg | 1 |  | 176.1 | 176.1
OC-RKW-566000-15MN | J |  | ORCA - Armadio a parete serie MARLIN, 540X600X15U Nero Assemblato- portata 60Kg | 1 |  | 213.17 | 213.17
OC-RKW-566000-20MN | J |  | ORCA - Armadio a parete serie MARLIN, 540X600X20U Nero Assemblato- portata 60Kg | 1 |  | 288.96 | 288.96
ORCA - Armadi a parete linea "MARLIN" - FLAT PACK |  |  | ORCA - Armadi A PARETE (WxDxH) con telaio montanti anteriori 19" arretrabili e posteriore fisso, porta anteriore in vetro temperato, asole di areazione, pannelli laterali ciechi asportabili a sgancio rapido. Ingresso cavi superiore, inferiore ed asola posteriore. Staffa di posizionamento rapido. Finitura Nero RAL 9005.
OC-RKW-564500-06UM | J |  | ORCA - Armadio a parete serie MARLIN, 540X450X6U Nero - Flat Pack- portata 60Kg | 1 |  | 110.47 | 110.47
OC-RKW-564500-09UM | J |  | ORCA - Armadio a parete serie MARLIN, 540X450X9U Nero - Flat Pack- portata 60Kg | 1 |  | 123.72 | 123.72
OC-RKW-564500-12UM | J |  | ORCA - Armadio a parete serie MARLIN, 540X450X12U Nero - Flat Pack - portata 60Kg | 1 |  | 139.2 | 139.2
OC-RKW-564500-15UM | J |  | ORCA - Armadio a parete serie MARLIN, 540X450X15U Nero - Flat Pack- portata 60Kg | 1 |  | 166.83 | 166.83
OC-RKW-566000-12UM | J |  | ORCA - Armadio a parete serie MARLIN, 540X600X12U Nero - Flat Pack- portata 60Kg | 1 |  | 174.05 | 174.05
OC-RKW-566000-15UM | J |  | ORCA - Armadio a parete serie MARLIN, 540X600X15U Nero - Flat Pack - portata 60Kg | 1 |  | 206.98 | 206.98
OC-RKW-566000-20UM | J |  | ORCA - Armadio a parete serie MARLIN, 540X600X20U Nero - Flat Pack- portata 60Kg | 1 |  | 280.07 | 280.07
ORCA - ACCESSORI RACK
OC-RAC-571055-02M | J |  | ORCA - Passapermute 1U, 5 anelli in metallo - NERO | 1 |  | 12.93 | 12.93
OC-RAC-570025-05M | J |  | ORCA - Passapermute 1U, 5 anelli in PVC - NERO | 1 |  | 6.9 | 6.9
OC-RAC-570025-06M | J |  | ORCA - Pannello passapermute 1U con coperchio metallico scorrevole. Colore nero. | 1 |  | 18.39 | 18.39
OC-RAC-550100-05M | ) |  | ORCA - Pannello 1U con spazzola per ingresso cavi. Colore Nero | 1 |  | 11.72 | 11.72
OC-RAC-550270-01M | J |  | ORCA - Kit 10 anelli gestione cavo laterale, struttura in alluminio, 44x60mm, fissaggio su montanti | 1 |  | 16.73 | 16.73
OC-RAC-1S4C2B-00M | J |  | ORCA - Kit 4 ruote di cui 2/freno per armadi a pavimento serie MARLIN. | 1 |  | 39.12 | 39.12
OC-RAC-550101-00M | J |  | ORCA - Kit spazzola ingresso cavi da tetto serie MARLIN (55x298mm) - Nero | 1 |  | 19.35 | 19.35
OC-RAC-550120-01M | J |  | ORCA - Pannello cieco 1U - Nero | 1 |  | 10.1 | 10.1
OC-RAC-550120-02M | J |  | ORCA - Pannello cieco 2U - Nero | 1 |  | 12.97 | 12.97
OC-RAC-550120-03M | J |  | ORCA - Pannello cieco 3U - Nero | 1 |  | 14.22 | 14.22
OC-RAC-550501-00M | ) |  | ORCA - Modulo illuminazione a LED per armadio rack MARLIN, 1U, 220V, interruttore manuale | 1 |  | 50.17 | 50.17
OC-RAC-550505-01M | ) |  | ORCA - Maniglia per rack a pavimento serie MARLIN, apertura a combinazione numerica meccanica | 1 |  | 72.94 | 72.94
OC-RAC-554440-00M | J |  | ORCA - Kit M/Terra equipotenziale, barra rame 6 fori M6 L.200x3mm con cavetteria | 1 |  | 47.26 | 47.26
OC-RAC-550502-3AM | J |  | ORCA - modulo distribuzione elettrica 3U 19" - 482x123x133 senza bandella di terra - nero | 1 |  | 60.2 | 60.2
ORCA - Ripiani
OC-RAC-250019-01M | J |  | ORCA - Ripiano a sbalzo profondo 250mm, 1U, colore nero, 35Kg | 1 |  | 17.16 | 17.16
OC-RAC-350019-01M | J |  | ORCA - Ripiano a sbalzo profondo 350mm, 2U, colore nero, 35Kg | 1 |  | 24.54 | 24.54
OC-RAC-600019-01M | J |  | ORCA - Ripiano fisso, fissaggio 4 montanti per armadi a pavimento, adattabile prof. 600, 75Kg | 1 |  | 42.06 | 42.06
OC-RAC-800019-01M | J |  | ORCA - Ripiano fisso, fissaggio 4 montanti per armadi a pavimento, adattabile prof. 800, 75Kg | 1 |  | 56.7 | 56.7
OC-RAC-750100-03M | J |  | ORCA - Ripiano fisso, fissaggio 4 montanti per armadio server, adattabile prof. 1000, 60 Kg | 1 |  | 50.4 | 50.4
OC-RAC-750100-01M | ) |  | ORCA - Ripiano fisso rinforzato, fissaggio 4 montanti, per armadio server adattabile prof. 1000, 100Kg | 1 |  | 73.32 | 73.32
OC-RAC-550071-02M | J |  | ORCA - Ripiano estraibile lite prof. 345 per rack 600P, 1U, fissaggio 4 montanti, Kg. 30 | 1 |  | 50.41 | 50.41
OC-RAC-550072-02M | J |  | ORCA - Ripiano estraibile lite prof. 525 per rack 800P, 1U, fissaggio 4 montanti, Kg. 30 | 1 |  | 65.53 | 65.53
OC-RAC-550073-02M | J |  | ORCA - Ripiano estraibile lite prof. 720 per rack 1000P, 1U, fissaggio 4 montanti, Kg. 30 | 1 |  | 103.86 | 103.86
OC-RAC-600800-00M | J |  | ORCA - Ripiano estraibile prof. 600 per rack 800, 2U, fissaggio 2 montanti + rinforzo, port. 40 KG | 1 |  | 59.77 | 59.77
OC-RAC-750100-02M | ) |  | ORCA - Ripiano estraibile 740mm per armadio server prof. 1000, fissaggio 4 montanti, 50Kg | 1 |  | 155.81 | 155.81
OC-RAC-550091-02M | ) |  | ORCA - Cassetto scorrevole porta tastiera, 1U | 1 |  | 80.65 | 80.65
OC-RAC-550270-11M | ) |  | ORCA - Giunto laterale per unione armadi a pavimento serie MARLIN | 1 |  | 17.55 | 17.55
OC-RAC-550270-12M | ) |  | ORCA - Giunto laterale per unione armadi server serie MARLIN | 1 |  | 17.55 | 17.55
OC-RAC-550270-13M | ) |  | ORCA - Giunto di testa per unione armadi a pavimento e server serie MARLIN | 1 |  | 17.55 | 17.55
OC-RAC-550270-10M | L |  | ORCA - Kit viti M10x10 per giunti unione armadi a pavimento e server serie MARLIN | 1 |  | 15.8 | 15.8
OC-RAC-572802-42M | ) |  | ORCA - Passerella laterale gestione cavo verticale per rack MARLIN 42U | 1 |  | 35.29 | 35.29
OC-RAC-572801-33M | ) |  | ORCA - Kit coppia canale gestione cavi verticale per rack MARLIN l.800, c/portello chiusura - 33U colore nero | 1 |  | 147.85 | 147.85
OC-RAC-572801-42M | ) |  | ORCA - Kit coppia canale gestione cavi verticale per rack MARLIN l.800, c/portello chiusura - 42U colore nero | 1 |  | 183.14 | 183.14
OC-RAC-572801-47M | ) |  | ORCA - Kit coppia canale gestione cavi verticale per rack MARLIN l.800, c/portello chiusura - 47U colore nero | 1 |  | 189.85 | 189.85
ORCA - ARMADIO DI SICUREZZA linea "MARLIN"
OC-RKW-585515-00MS | J |  | ORCA - Armadio di Sicurezza dim. 580Lx550Hx150P MARLIN DVR - Pred. PDU 4vie - base VESA - doppia chiave - RAL 7032 grigio | 1 |  | 149.96 | 149.96
OC-RAC-585515-02MS | J |  | ORCA - Staffa da 2U per armadio di Sicurezza MARLIN (opzionale) | 1 |  | 10.31 | 10.31
OC-PWR-475000-04M | J |  | ORCA - Canalina alimentazione 4 prese multistandard, per armadio di Sicurezza o 10" | 1 |  | 25.77 | 25.77
ORCA - Armadi SERVER linea "N" |  |  | ORCA - Armadi SERVER con 4 montanti zincati a 19" arretrabili, porta anteriore singolo battente grigliata 75% e posteriore doppio battente grigliata 75%, apribili a 180° con chiave, pannelli laterali asportabili a sgancio rapido, asole di areazione. Ingresso cavi superiore ed inferiore. Finitura Nero RAL 9005. Piedini di stazionamento regolabili e kit di terra.
OC-RAC-572600-42N | ) |  | ORCA - Rack Server PFr 1anta e PPo dpbatt,gr75,pann lat ciechi,piedini,mont fronte/retro 19'' - 42U 600x1000,portata 800Kg Nero | 1 | ê | 857.34 | 857.34
OC-RAC-573600-42N | ) |  | ORCA - Rack Server PFr 1anta e PPo dpbatt,gr75,pann lat ciechi,piedini,mont fronte/retro 19'' - 42U 600x1200,portata 800Kg Nero | 1 | ê | 928.62 | 928.62
OC-RAC-572800-42XN | J |  | ORCA - Rack Server PFr 1anta e PPo dpbatt,gr75,pann lat ciechi,piedini,mont fronte/retro 19'' - 42U 800x1000,portata 800Kg Nero | 1 | NEW | 936.24 | 936.24
OC-RAC-573800-42XN | ) |  | ORCA - Rack Server PFr 1anta e PPo dpbatt,gr75,pann lat ciechi,piedini,mont fronte/retro 19'' - 42U 800x1200,portata 800Kg Nero | 1 | NEW | 1007.95 | 1007.95
ORCA - Armadi a Pavimento linea "N" |  |  | ORCA - Armadi DA PAVIMENTO (WxDxH) con 2 montanti zincati a 19" arretrabili, porta anteriore in vetro temperato, pannelli posteriore e laterali ciechi asportabili a sgancio rapido. asole di areazione. Ingresso cavi superiore ed inferiore. Piedini di stazionamento regolabili e kit di terra. Finitura Nero RAL 9005.
OC-RAC-572201-20N | J |  | ORCA - Armadio a pavimento 600x600x20U, smontabile, piedini (zoccolo optional), portata 500 kg Nero | 1 | ê | 428.4315 | 428.4315
OC-RAC-572200-24N | J |  | ORCA - Armadio a pavimento 600x600x24U, smontabile, piedini (zoccolo optional), portata 500 kg Nero | 1 | ê | 437.9725 | 437.9725
OC-RAC-572200-27N | J |  | ORCA - Armadio a pavimento 600x600x27U, smontabile, piedini (zoccolo optional), portata 500 kg Nero | 1 | ê | 462.028 | 462.028
OC-RAC-572200-33N | J |  | ORCA - Armadio a pavimento 600X600X33U, smontabile, piedini (zoccolo optional), portata 500 kg Nero | 1 | ê | 496.609 | 496.609
OC-RAC-572200-42N | J |  | ORCA - Armadio a pavimento 600X600X42U, smontabile, piedini (zoccolo optional), portata 500 kg Nero | 1 | ê | 562.716 | 562.716
OC-RAC-576800-27N | ) |  | ORCA - Armadio a pavimento 600X800X27U doppi montanti, smontabile, piedini (zoccolo optional), portata 500 kg Nero | 1 | ê | 510.4638 | 510.4638
OC-RAC-576800-33N | ) |  | ORCA - Armadio a pavimento 600X800X33U doppi montanti, smontabile, piedini (zoccolo optional), portata 500 kg Nero | 1 | ê | 545.1159 | 545.1159
OC-RAC-576800-42N | ) |  | ORCA - Armadio a pavimento 600X800X42U doppi montanti, smontabile, piedini (zoccolo optional), portata 500 kg Nero | 1 | ê | 599.53 | 599.53
OC-RAC-576800-47N | ) |  | ORCA - Armadio a pavimento 600X800X47U doppi montanti, smontabile, piedini (zoccolo optional), portata 500 kg Nero | 1 | ê | 648.1181 | 648.1181
OC-RAC-572700-33XN | J |  | ORCA - Armadio a pavimento 800X800X33U, 4 montanti, smontabile, piedini (zoccolo optional), portata 500 kg Nero | 1 | NEW | 612.86 | 612.86
OC-RAC-572700-42XN | J |  | ORCA - Armadio a pavimento 800X800X42U, 4 montanti, smontabile, piedini (zoccolo optional), portata 500 kg Nero | 1 | NEW | 649.3 | 649.3
OC-RAC-572700-47XN | ) |  | ORCA - Armadio a pavimento 800X800X47U, 4 montanti, smontabile, piedini (zoccolo optional), portata 500 kg Nero | 1 | NEW | 734.78 | 734.78
ORCA - ZOCCOLI
OC-RAC-556642-01N | J |  | ORCA - Zoccolo cieco per armadi a pavimento Serie N - 600x600 - NERO | 1 |  | 51.7447 | 51.7447
OC-RAC-558642-01N | J |  | ORCA - Zoccolo cieco per armadi a pavimento Serie N - 600x800 / 800x600 - NERO | 1 |  | 57.3475 | 57.3475
OC-RAC-558842-01N | J |  | ORCA - Zoccolo cieco per armadi a pavimento Serie N - 800x800 - NERO | 1 |  | 64.5236 | 64.5236
OC-RAC-556142-01N | J |  | ORCA - Zoccolo cieco per armadi Server a pavimento Serie N - 600x1000 - NERO | 1 |  | 65.93 | 65.93
OC-RAC-558142-01N | J |  | ORCA - Zoccolo cieco per armadi Server a pavimento Serie N - 800x1000 - NERO | 1 |  | 67.9543 | 67.9543
OC-RAC-556242-01N | ) |  | ORCA - Zoccolo cieco per armadi server a pavimento Serie N - 600x1200 - NERO | 1 | NEW | 77.62 | 77.62
OC-RAC-558242-01N | ) |  | ORCA - Zoccolo cieco per armadi server a pavimento Serie N - 800x1200 - NERO | 1 | NEW | 78.59 | 78.59
ORCA - Gruppi ventole raffreddamento
OC-RAC-550100-00N | J |  | ORCA - Ventola Singola da tetto per armadio con gliglia di protezione | 1 |  | 32.1653 | 32.1653
OC-RAC-550100-00NT | J |  | ORCA - Ventola Singola da tetto per armadio con griglia di protezione e termostato | 1 |  | 67.9136 | 67.9136
OC-RAC-550100-02N | J |  | ORCA - Gruppo 2 ventole da tetto per armadio con griglia di protezione | 1 |  | 69.8421 | 69.8421
OC-RAC-550100-02NT | J |  | ORCA - Gruppo 2 ventole da tetto per armadio con griglia di protezione e termostato | 1 |  | 98.4245 | 98.4245
OC-RAC-550100-04N | J |  | ORCA - Gruppo 4 ventole da tetto per armadio da pavimento con griglia di protezione | 1 |  | 123.3123 | 123.3123
OC-RAC-550100-04NT | J |  | ORCA - Gruppo 4 ventole da tetto per armadio da pavimento con griglia di protezione e termostato. | 1 |  | 154.3104 | 154.3104
ORCA - ARMADIO DI SICUREZZA linea "N"
OC-RAC-585515-01 | ) |  | ORCA - Armadio di Sicurezza dim. 580Lx546Hx150P protezione DVR - Pred. PDU 4vie - base VESA - doppia chiave | 1 |  | 149.31 | 149.31
OC-RAC-585515-02 | ) |  | ORCA - Staffa da 2U per armadio di Sicurezza (opzionale) | 1 |  | 20.3 | 20.3
OC-PWR-475000-04 | ) |  | ORCA - Canalina alimentazione 4 prese multistandard, per armadio di Sicurezza o 10" | 1 |  | 31.39 | 31.39
ORCA - Armadi a Parete - Flat Pack |  |  | ORCA - Armadio da parete (WxDxH) con pannelli laterali asportabili a sgancio rapido. asole di areazione. finitura Nero RAL 9004. porta anteriore in vetro temprato con chiave. apertura porta 180° - IP20
OC-RAC-571090-06U | J |  | ORCA - Armadio a parete 570X450X370 6U - pannelli asportabili - NERO - Smontato | 1 |  | 87.42 | 87.42
OC-RAC-571090-09U | J |  | ORCA - Armadio a parete 570X450X500 9U - pannelli asportabili - NERO - Smontato | 1 |  | 105.39 | 105.39
OC-RAC-571090-12U | J |  | ORCA - Armadio a parete 570X450X635 12U - pannelli asportabili - NERO - Smontato | 1 |  | 117.26 | 117.26
OC-RAC-571090-15U | J |  | ORCA - Armadio a parete 570X450X770 15U - pannelli asportabili - NERO - smontato | 1 |  | 146.63 | 146.63
OC-RAC-571100-12U | J |  | ORCA - Armadio a parete 570X600X635 12U - pannelli asportabili - NERO - Smontato | 1 |  | 160.66 | 160.66
OC-RAC-571100-15U | J |  | ORCA - Armadio a parete 570X600X770 15U - pannelli asportabili - NERO - Smontato | 1 |  | 177.36 | 177.36
OC-RAC-550100-00 | K |  | ORCA - Ventola Singola da tetto per armadio con gliglia di protezione (solo per "U" serie) | 1 |  | 10.2 | 10.2
ORCA - Accessori CABLAGGIO RAME per Armadi
OC-RAC-558842-00 | L |  | ORCA - Porta grigliata frontale e posteriore alta densità per armadi a pavimento 42U L.800 | 1 |  | 55.77 | 55.77
OC-RAC-550101-00 | J |  | ORCA - Pannello passacavi tetto/base con spazzole (solo per "U" serie) | 1 |  | 8.8 | 8.8
OC-RAC-550280-00 | J |  | ORCA - Staffe DX e SX gestione cavi nero lucido Ar 800 | 1 |  | 18.63 | 18.63
OC-RAC-550290-00 | J |  | ORCA - Kit staffe arretrate dx/sx gestcavi oriz nero lucido AR800 | 1 |  | 10.2 | 10.2
OC-ACC-570124-24 | J |  | ORCA - Barra di supporto cavi posteriore x pannello AMP 5e 6 std | 1 |  | 5.01 | 5.01
OC-PP-570121-24 | J |  | ORCA - Pannello scarico per Jack TIPO AMP SL Toolless iconab, etichettab | 1 |  | 26.51 | 26.51
OC-PP-570122-24 | J |  | ORCA - Pannello scarico per Keystone Jack UTP ORCA 24 porte con supporto cavi - 1U | 1 |  | 14.7 | 14.7
OC-PP-570123-24 | J |  | ORCA - Pannello scarico per Keystone Jack UTP ORCA 24 porte - 1U | 1 |  | 12.87 | 12.87
OC-PP-570123-48 | L |  | ORCA - Pannello scarico per Keystone Jack UTP ORCA 48 porte - 2U | 1 |  | 16.17 | 16.17
ORCA - ACCESSORI RACK
OC-RAC-571055-02N | J |  | ORCA - Passapermute 1U, 5 anelli in metallo - NERO | 1 |  | 14.0577 | 14.0577
OC-RAC-571055-02 | J |  | ORCA - Passapermute 1U, 5 anelli in metallo (1 conf. da 2 pz.) - NERO | 1 |  | 14.04 | 14.04
OC-RAC-570025-05 | J |  | ORCA - Passapermute 1U, 5 anelli in PVC - NERO | 1 |  | 6.16 | 6.16
OC-PP-550101-05 | ) |  | ORCA - Pannello passapermute orizzontale a 4 anelli 2U. Nero RAL 9005 | 1 |  | 15.0321 | 15.0321
OC-RAC-550270-01N | L |  | ORCA - Kit 2 anelli laterali gest. cavi verticale, fissaggio su monatante, anche per rack L.600mm (cad.) | 2 |  | 3.6438 | 3.6438
OC-RAC-550230-01S | J |  | ORCA - Kit 50 viti e dadi oscillanti M6 - colore silver | 1 |  | 9.2873 | 9.2873
OC-RAC-550230-01N | J |  | ORCA - Kit 50 viti e dadi oscillanti M6 - colore nero | 1 |  | 9.4801 | 9.4801
OC-RAC-550230-00S | J |  | ORCA - Kit 50 viti, rondelle e dadi oscillanti M6 - Colore silver | 1 |  | 14.1592 | 14.1592
OC-RAC-550230-00N | J |  | ORCA - Kit 50 viti, rondelle e dadi oscillanti M6 - Colore nero | 1 |  | 14.007 | 14.007
OC-RAC-550100-01N | J |  | ORCA - Kit 4 ruote di cui 2/freno per armadi a pavimento, diam.50mm. Perno M10 | 1 |  | 42.7112 | 42.7112
OC-RAC-550101-00N | J |  | ORCA - Kit spazzola ingresso cavi da tetto - Nero | 1 |  | 25.5577 | 25.5577
OC-RAC-550270-09N | J |  | ORCA - Giunto di unione Armadi da pavimento - Colore nero | 1 |  | 25.5272 | 25.5272
OC-RAC-550505-01N | ) |  | ORCA - Maniglia per rack a pavimento, apertura a combinazione numerica meccanica | 1 |  | 87.4423 | 87.4423
OC-RAC-554440-00 | J |  | ORCA - Kit M/Terra equipotenziale, barra rame 10 fori M6 L.240x3mm, 2 isolatori | 1 |  | 49.41 | 49.41
OC-RAC-550620-00N | J |  | ORCA - Coppia montanti posteriori p/armadi - h.20U - prof. 600/800mm | 1 |  | 41.3696 | 41.3696
OC-RAC-550624-00N | J |  | ORCA - Coppia montanti posteriori p/armadi - h.24U - prof. 600/800mm | 1 |  | 42.3661 | 42.3661
OC-RAC-550627-00N | J |  | ORCA - Coppia montanti posteriori p/armadi - h.27U - prof. 600/800mm | 1 |  | 47.8435 | 47.8435
OC-RAC-550633-00N | J |  | ORCA - Coppia montanti posteriori p/armadi - h.33U - prof. 600/800mm | 1 |  | 50.8923 | 50.8923
OC-RAC-550642-00N | J |  | ORCA - Coppia montanti posteriori p/armadi - h.42U - prof. 600/800mm | 1 |  | 56.9693 | 56.9693
OC-RAC-572801-33N | J |  | ORCA - Kit coppia canale gestione cavi verticale per rack Serie N L.800, c/portello chiusura - 33U colore nero | 1 | NEW | 110.12 | 110.12
OC-RAC-572801-42N | J |  | ORCA - Kit coppia canale gestione cavi verticale per rack Serie N L.800, c/portello chiusura - 42U colore nero | 1 | NEW | 121.69 | 121.69
OC-RAC-572801-47N | J |  | ORCA - Kit coppia canale gestione cavi verticale per rack Serie N L.800, c/portello chiusura - 47U colore nero | 1 | NEW | 144.87 | 144.87
OC-RAC-550120-01N | J |  | ORCA - Pannello cieco 1U - Nero | 1 |  | 10.37 | 10.37
OC-RAC-550120-02N | J |  | ORCA - Pannello cieco 2U - Nero | 1 |  | 13.37 | 13.37
OC-RAC-550120-03N | J |  | ORCA - Pannello cieco 3U - Nero | 1 |  | 14.95 | 14.95
ORCA - Ripiani
OC-RAC-550080-02N | J |  | ORCA - Ripiano a sbalzo profondo 250mm, 2U, colore nero 25Kg | 1 |  | 18.5542 | 18.5542
OC-RAC-550090-02N | J |  | ORCA - Ripiano a sbalzo profondo 400mm, 2U, colore nero 25Kg | 1 |  | 26.8163 | 26.8163
OC-RAC-550070-01N | ) |  | ORCA - Ripiano fisso, fissaggio 4 montanti per armadi a pavimento, adattabile prof. 600/800 | 1 |  | 60.6259 | 60.6259
OC-RAC-550060-01N | ) |  | ORCA - Ripiano fisso, fissaggio 4 montanti per armadi a pavimento prof. 600 | 1 |  | 44.0205 | 44.0205
OC-RAC-550071-01N | ) |  | ORCA - Ripiano estraibile prof. 600 per rack 800, 2U, fissaggio 2 montanti + rinforzo, port. 40 KG | 1 |  | 262.2455 | 262.2455
OC-RAC-550072-01N | ) |  | ORCA - Ripiano estraibile prof. 750 per rack 1000, 2U, fissaggio 4 montanti, port. 40 KG | 1 |  | 302.135 | 302.135
OC-RAC-550091-02N | ) |  | ORCA - Cassetto scorrevole porta tastiera, 2U | 1 |  | 82.9762 | 82.9762
ORCA - PDU - Canaline di Alimentazione
OC-PWR-485000-06 | J |  | ORCA - Canalina 1U - 19" con 6 shuko bipasso, int. luminoso 250V 16A nero - aletta rinforzata | 1 |  | 28.83 | 28.83
OC-PWR-495000-06 | J |  | ORCA - 6 prese Multistandard con int.magnetotermico BIP 16A Montaggio 19"- Interno | 1 |  | 60.34 | 60.34
OC-PWR-495000-08 | J |  | ORCA - 8 prese Multistandard con interruttore luminoso protetto 16A Montaggio 19"- Interno | 1 |  | 49.97 | 49.97
OC-PWR-495000-09 | ) |  | ORCA - 9 prese Multistandard 16A Montaggio 19"- Interno | 1 |  | 55.14 | 55.14
OC-PWR-495000-12 | J |  | ORCA - 12 prese Multistandard con int.magnetotermico BIP 16A | 1 |  | 87.09 | 87.09
OC-PWR-495000-13 | J |  | ORCA - 13 prese Multistandard con interruttore luminoso protetto 16A | 1 |  | 79.98 | 79.98
OC-PWR-482000-24 | ) |  | ORCA - IP PDU - Canalina installazione verticale - 32A, 18xC13 + 6xC19 | 1 |  | 508.8 | 508.8
OC-PWR-495002-D06 | J |  | ORCA - Canalina alimentazione 1U/19" 6 prese universali 45° + interruttore luminoso + amp/volt | 1 |  | 84.75 | 84.75
OC-PWR-495002-06 | J |  | ORCA - Canalina alimentazione 1U/19" 6 prese universali 45° + interruttore luminoso | 1 |  | 31.4 | 31.4
OC-PWR-495002-08 | J |  | ORCA - Canalina alimentazione 1U/19" 8 prese universali 45° + interruttore luminoso | 1 |  | 36.23 | 36.23
OC-PWR-495002-16 | J |  | ORCA - Canalina alimentazione 1U/19" 6 prese universali 45° + interruttore magnetotermico 16A | 1 |  | 39.21 | 39.21

## Datwyler
Listino Gennaio25 |  |  | www.compass-distribution.it
Indice
Datwyler
Cod. Compass |  | Cod. Vendor | Descrizione | MOQ |  | End-User | Netto
Sistema non schermato in rame
Faceplates and Adapters
DT-ACC-440100 | ) | 440100 | DATWYLER - Faceplate passo 503 per 1 presa keystone, sviluppo orizzontale standard italiano, bianco | 1 |  | 1.7925 | 02610
DT-ACC-440101 | J | 440101 | DATWYLER - Faceplate passo 503 per 2 prese keystone, sviluppo orizzontale standard italiano, bianco | 1 |  | 1.7925 | 02610
DT-ACC-440102 | J | 440102 | DATWYLER - Faceplate passo 503 per 3 prese keystone, sviluppo orizzontale standard italiano, bianco | 1 |  | 1.7925 | 02610
DT-ACC-440103 | ) | 440103 | DATWYLER - Faceplate passo 503 per 4 prese keystone, sviluppo orizzontale standard italiano, bianco | 1 |  | 2.1794 | 02610
DT-ACC-440105 | J | 440105 | DATWYLER - Inserto cieco per faceplate, bianco | 1 |  | 0.677 | 02610
DT-ACC-440106 | ) | 440106 | DATWYLER - Scatola di superficie per faceplate 503, profondità 55mm | 1 |  | 2.8823 | 02610
DT-ACC-1406273 | ) | 1406273 | DATWYLER - Scatola di superficie 40mm con cornice, bianca | 1 |  | 5.16 | 02610
Cavi in rame
DT-CVR-24014101BP | ) | 24014101BP | DATWYLER - Cavo 662 non schermato U/UTP Cat.6, solido AWG 23, 4cp, LSZH, B2ca-s1a,d1,a1, pull box 305m -arancio- | 305 |  | 1.2135 | 02610
DT-CVR-24014101BL | ) | 24014101BL | DATWYLER - Cavo 662 non schermato U/UTP Cat.6, solido AWG 23, 4cp, LSZH, B2ca-s1a,d1,a1, bobina 500m -arancio- | 500 |  | 1.2135 | 02610
DT-CVR-24014101CP | L | 24014101CP | DATWYLER - Cavo 662 non schermato U/UTP Cat.6, solido AWG 23, 4cp, LSZH, Cca-s1a,d1,a1, pull box 305m -arancio- | 305 | PROMO | 0.7128 | 02610
DT-CVR-19463100CP | J | 19463100CP | DATWYLER - Cavo 662 non schermato U/UTP Cat.6, solido AWG 23, 4cp, LSZH, Cca-s1a,d1,a1, pull box 305m -arancio- | 305 |  | 1.1236 | 02610
DT-CVR-19463100CL | ) | 19463100CL | DATWYLER - Cavo 662 non schermato U/UTP Cat.6, solido AWG 23, 4cp, LSZH, Cca-s1a,d1,a1, pull box 500m -arancio- | 500 |  | 1.1236 | 02610
DT-CVR-24014100DS | ) | 24014100DS | DATWYLER - Cavo 662 non schermato U/UTP Cat.6, solido AWG 23, 4cp, LSZH, Dca-s2,d1,a1, reel in box 305m -arancio- | 305 |  | 0.81516 | 02610
DT-CVR-24014100EP | ) | 24014100EP | DATWYLER - Cavo 662 non schermato U/UTP Cat.6, solido AWG 23, 4cp, LSZH, Eca, pullquick box 305m -arancio- | 305 |  | 0.81516 | 02610
DT-CVR-19421500FL | ) | 19421500FL | DATWYLER - Cavo 662 non schermato U/UTP Cat.6, solido AWG 23, 4cp, guaina PE posa esterna, Fca, bobina 500m -nero- | 500 |  | 1.5435 | 02610
DT-CVR-19462600BL | ) | 19462600BL | DATWYLER - Cavo 692 non schermato U/UTP Cat.6A, solido AWG 23, 4cp, diam. 8.0mm, LSZH, B2ca-s1a,d1,a1, bobina 500m -arancio- | 500 |  | 1.4153 | 02610
DT-CVR-19437200CL | L | 19437200CL | DATWYLER - Cavo 696 U/UTP Cat.6A, solido AWG 23, 4cp con barriera, diam. 6.8mm, LSZH, Cca-s1a,d1,a1, bobina 500m -arancio- | 500 | PROMO | 0.972 | 02610
DT-CVR-19462600CL | J | 19462600CL | DATWYLER - Cavo 692 non schermato U/UTP Cat.6A, solido AWG 23, 4cp, diam. 8.0mm, LSZH, Cca-s1a,d1,a1, bobina 500m -arancio- | 500 |  | 1.3136 | 02610
DT-CVR-19145300CL | J | 19145300CL | DATWYLER - Cavo 6502 schermato U/FTP Cat.6A, solido AWG 23, 4cp, LSZH, Cca-s1a,d1,a1, bobina 500m -arancio- | 500 |  | 1.4163 | 02610
DT-CVR-18292400BL | J | 18292400BL | DATWYLER - Cavo 7060 schermato S/FTP Cat.6A, solido AWG 23, 4cp, LSZH, B2ca-s1a,d1,a1, bobina 500m -arancio- | 500 |  | 1.6163 | 02610
DT-CVR-18292400CL | ) | 18292400CL | DATWYLER - Cavo 7060 schermato S/FTP Cat.6A, solido AWG 23, 4cp, LSZH, Cca-s1a,d1,a1, bobina 500m -arancio- | 500 |  | 1.4972 | 02610
DT-CVR-18292400CK | ) | 18292400CK | DATWYLER - Cavo 7060 schermato S/FTP Cat.6A, solido AWG 23, 4cp, LSZH, Cca-s1a,d1,a1, bobina 1000m -arancio- | 1000 |  | 1.4972 | 02610
DT-CVR-19429500FL | ) | 19429500FL | DATWYLER - Cavo 7060 schermato S/FTP Cat.6A, solido AWG 23, 4cp, guaina PE posa esterna, Fca, bobina 500m -nero- | 500 |  | 1.5212 | 02610
DT-CVR-18291100CL | ) | 18291100CL | DATWYLER - Cavo 7080 schermato S/FTP Cat.7, solido AWG 23, 4cp, LSZH, Cca-s1a,d1,a1, bobina 500m -arancio- | 500 |  | 1.6492 | 02610
DT-CVR-18291100CK | J | 18291100CK | DATWYLER - Cavo 7080 schermato S/FTP Cat.7, solido AWG 23, 4cp, LSZH, Cca-s1a,d1,a1, bobina 1000m -arancio- | 1000 |  | 1.6492 | 02610
DT-CVR-19200900CK | ) | 19200900CK | DATWYLER - Cavo 8203 schermato S/FTP Cat.8.2, solido AWG 23, 4cp, LSZH, Cca-s1a,d1,a1, bobina 1000m -arancio- | 1000 |  | 3.4057 | 02610
DT-CVR-19200900DK | ) | 19200900DK | DATWYLER - Cavo 8203 schermato S/FTP Cat.8.2, solido AWG 23, 4cp, LSZH, Dca-s2,d1,a1, bobina 1000m -arancio- | 1000 |  | 2.4731 | 02610
Telefonia
DT-PPT-418002 | ) | 418002 | DATWYLER - Pannello telefonico CU 25/4 in Cat.3 a 25 porte precaricato nero | 1 |  | 69.24 | 02610
DT-PPT-418003 | ) | 418003 | DATWYLER - Pannello telefonico CU 50/4 in Cat.3 a 50 porte precaricato nero | 1 |  | 99.45 | 02610
Componenti rame Cat.5e UTP
DT-MJ5-418073 | L | 418073 | DATWYLER - Inserto RJ45 KU-T 1/8 di Cat.5e tool-less non schermato, nero -conf. 10 pz- | 10 | PROMO | 2.3 | 02610
DT-MJ5-418073CF | L | 418073 | DATWYLER - Inserto RJ45 KU-T 1/8 di Cat.5e tool-less non schermato, nero -conf. 10 pz- | 1 | PROMO | 25.2 | 02610
DT-MJ5-41807200ZF | ) | 41807200ZF | DATWYLER - Inserto RJ45 KU-T 1/8 di Cat.5e tool-less non schermato, bianco -conf. 12 pz- | 1 |  | 35.7 | 02610
DT-MJ5-41807300ZF | ) | 41807300ZF | DATWYLER - Inserto RJ45 KU-T 1/8 di Cat.5e tool-less non schermato, nero -conf. 12 pz- | 1 |  | 35.7 | 02610
Componenti rame Cat.6 UTP
DT-PP-418005 | ) | 418005 | DATWYLER - Pannello precaricato Cat.6 a 24 porte 1U, UTP, nero | 1 |  | 138.79 | 02610
DT-MJ6-418070 | L | 418070 | DATWYLER - Inserto RJ45 KU-T 1/8 di Cat.6 tool-less non schermato colore bianco -conf. 10 pz- | 10 | PROMO | 3.44 | 02610
DT-MJ6-418070CF | L | 418070 | DATWYLER - Inserto RJ45 KU-T 1/8 di Cat.6 tool-less non schermato colore bianco -conf. 10 pz- | 1 | PROMO | 32.4 | 02610
DT-MJ6-41807000ZF | J | 41807000ZF | DATWYLER - Inserto RJ45 KU-T 1/8 di Cat.6 tool-less non schermato colore bianco -conf. 12 pz- | 1 |  | 60.88 | 02610
DT-MJ6-418071CF | L | 418071 | DATWYLER - Inserto RJ45 KU-T 1/8 di Cat.6 tool-less non schermato colore nero -conf. 10 pz- | 1 | PROMO | 42 | 02610
DT-MJ6-41807100ZF | J | 41807100ZF | DATWYLER - Inserto RJ45 KU-T 1/8 di Cat.6 tool-less non schermato colore nero -conf. 12 pz- | 1 |  | 60.88 | 02610
DT-PC6-309321 | J | 309321 | DATWYLER - Bretella di permutazione Cat.6, U/UTP RJ45/RJ45 24 AWG, LSZH grigia, 1m | 1 |  | 4.5 | 02610
DT-PC6-309322 | J | 309322 | DATWYLER - Bretella di permutazione Cat.6, U/UTP RJ45/RJ45 24 AWG, LSZH grigia, 1,5m | 1 |  | 4.9 | 02610
DT-PC6-309323 | J | 309323 | DATWYLER - Bretella di permutazione Cat.6, U/UTP RJ45/RJ45 24 AWG, LSZH grigia, 2m | 1 |  | 5.33 | 02610
DT-PC6-309325 | J | 309325 | DATWYLER - Bretella di permutazione Cat.6, U/UTP RJ45/RJ45 24 AWG, LSZH grigia, 3m | 1 |  | 6.18 | 02610
Componenti rame Cat.6A UTP
DT-PP-418022 | J | 418022 | DATWYLER - Pannello scarico a 24 porte 1U per jack keystone KU-T / KU-TC Plus non schermati, nero | 1 |  | 33.62 | 02610
DT-MJ6A-418075 | L | 418075 | DATWYLER - Inserto RJ45 KU-TC Plus 1/8 di Cat.6A tool-less non schermato colore nero -conf. 12 pz- | 12 | PROMO | 6.16 | 02610
DT-MJ6A-418074CF | L | 418074 | DATWYLER - Inserto RJ45 KU-TC Plus 1/8 di Cat.6A tool-less non schermato colore bianco -conf. 12 pz- | 1 | PROMO | 79.3 | 02610
DT-MJ6A-418075CF | L | 418075 | DATWYLER - Inserto RJ45 KU-TC Plus 1/8 di Cat.6A tool-less non schermato colore nero -conf. 12 pz- | 1 | PROMO | 87.04 | 02610
DT-MJ6A-41807400ZF | J | 41807400ZF | DATWYLER - Inserto RJ45 KU-TC Plus 1/8 di Cat.6A tool-less non schermato colore bianco -conf. 12 pz- | 1 |  | 96.77 | 02610
DT-MJ6A-41807500ZF | J | 41807500ZF | DATWYLER - Inserto RJ45 KU-TC Plus 1/8 di Cat.6A tool-less non schermato colore nero -conf. 12 pz- | 1 |  | 96.77 | 02610
DT-PC6A-65547100ZY | ) | 65547100ZY | DATWYLER - Bretella di permutazione Cat.6A, U/UTP RJ45/RJ45 LSZH grigia, 1m | 1 |  | 7.1 | 02610
DT-PC6A-65547300ZY | ) | 65547300ZY | DATWYLER - Bretella di permutazione Cat.6A, U/UTP RJ45/RJ45 LSZH grigia, 2m | 1 |  | 8.79 | 02610
DT-PC6A-65547500ZY | ) | 65547500ZY | DATWYLER - Bretella di permutazione Cat.6A, U/UTP RJ45/RJ45 LSZH grigia, 3m | 1 |  | 10.49 | 02610
DT-PC6A-65547700ZY | ) | 65547700ZY | DATWYLER - Bretella di permutazione Cat.6A, U/UTP RJ45/RJ45 LSZH grigia, 5m | 1 |  | 14.62 | 02610
Componenti rame Cat.6A FTP
DT-PP-418019 | J | 418019 | DATWYLER - Pannello scarico a 24 porte 1U per jack keystone KS Plus schermati, nero | 1 |  | 34.89 | 02610
DT-PP-418020 | J | 418020 | DATWYLER - Pannello scarico a 24 porte 1U per jack keystone KS Plus schermati, grigio | 1 |  | 34.89 | 02610
DT-MJ6A-41806100ZF | J | 41806100ZF | DATWYLER - Inserto RJ45 KS-T Plus 1/8 di Cat.6A tool-less schermato -conf. 12 pz- | 1 |  | 82.19 | 02610
DT-MJ6A-418069CF | L | 418069 | DATWYLER - Inserto RJ45 KS-TC Plus 1/8 di Cat.6A tool-less schermato -conf. 12 pz- | 1 | PROMO | 78.746 | 02610
DT-MJ6A-41806900ZF | J | 41806900ZF | DATWYLER - Inserto RJ45 KS-TC Plus 1/8 di Cat.6A tool-less schermato -conf. 12 pz- | 1 |  | 94.57 | 02610
DT-PC6A-653508 | L | 653508 | DATWYLER - Bretella di permutazione Cat.6A, S/FTP RJ45/RJ45 FR/LSZH grigia, 1m | 1 | PROMO | 6.22 | 02610
DT-PC6A-65350800DY | J | 65350800DY | DATWYLER - Bretella di permutazione Cat.6A, S/FTP RJ45/RJ45 FR/LSZH grigia, 1m | 1 |  | 7.68 | 02610
DT-PC6A-65351000DY | J | 65351000DY | DATWYLER - Bretella di permutazione Cat.6A, S/FTP RJ45/RJ45 FR/LSZH grigia, 2m | 1 |  | 9.48 | 02610
DT-PC6A-65351200DY | J | 65351200DY | DATWYLER - Bretella di permutazione Cat.6A, S/FTP RJ45/RJ45 FR/LSZH grigia, 3m | 1 |  | 11.27 | 02610
DT-PC6A-65351600DY | J | 65351600DY | DATWYLER - Bretella di permutazione Cat.6A, S/FTP RJ45/RJ45 FR/LSZH grigia, 5m | 1 |  | 14.86 | 02610
DT-ACC-418011CF | ) | 418011 | DATWYLER - Inserto cieco keystone per pannello scarico, nero -conf. 10 pz- | 1 |  | 2.72 | 02610
Cavi Fibra Ottica posa interna ZGGFR/szGGFR, loose gel free, antiroditore LSZH B2ca-s1a,d1,a1 (disponibilità 4÷12 FO, multitubo fino a 144 FO anche in Dca e Cca)
DT-CVF-19597400BZ | ) | 19597400BZ | DATWYLER - Cavo ZGGFR da interno 1x12 OM4, loose dry tube, antiroditore 5,9mm, LSZH/FR B2ca-s1a,d1,a1 -viola- | 1 |  | 5.8857 | 02610
DT-CVF-19603200BZ | ) | 19603200BZ | DATWYLER - Cavo ZGGFR da interno 1x8 OS2 G652.D, loose dry tube, antiroditore 5,9mm, LSZH/FR B2ca-s1a,d1,a1 -giallo- | 1 |  | 1.6044 | 02610
DT-CVF-19456300BZ | ) | 19456300BZ | DATWYLER - Cavo ZGGFR da interno 1x12 OS2 G652.D, loose dry tube, antiroditore 5,9mm, LSZH/FR B2ca-s1a,d1,a1 -giallo- | 1 |  | 1.6569 | 02610
DT-CVF-19456400BZ | ) | 19456400BZ | DATWYLER - Cavo szGGFR da interno 2x12 OS2 G652.D, loose dry tube, antiroditore 5,9mm, LSZH/FR B2ca-s1a,d1,a1 -giallo- | 1 |  | 4.5474 | 02610
Cavi Fibra Ottica posa interna ZGGFR/szGGFR, loose gel free, antiroditore LSZH Cca-s1a,d1,a1 (disponibilità 4÷12 FO, multitubo fino a 144 FO anche in Dca e B2ca)
DT-CVF-19603100CZ | ) | 19603100CZ | DATWYLER - Cavo ZGGFR da interno 1x4 OS2 G652.D, loose dry tube, antiroditore 5,9mm, LSZH/FR Cca-s1a,d1,a1 -giallo- | 1 |  | 1.2814 | 02610
DT-CVF-19603200CZ | ) | 19603200CZ | DATWYLER - Cavo ZGGFR da interno 1x8 OS2 G652.D, loose dry tube, antiroditore 5,9mm, LSZH/FR Cca-s1a,d1,a1 -giallo- | 1 |  | 1.4325 | 02610
DT-CVF-19456300CZ | ) | 19456300CZ | DATWYLER - Cavo ZGGFR da interno 1x12 OS2 G652.D, loose dry tube, antiroditore 5,9mm, LSZH/FR Cca-s1a,d1,a1 -giallo- | 1 |  | 1.4793 | 02610
DT-CVF-19456400CZ | ) | 19456400CZ | DATWYLER - Cavo szGGFR da interno 2x12 OS2 G652.D, loose dry tube, antiroditore 5,9mm, LSZH/FR Cca-s1a,d1,a1 -giallo- | 1 |  | 4.0602 | 02610
DT-CVF-19603600CZ | ) | 19603600CZ | DATWYLER - Cavo ZGGFR da interno 1x4 OM4, loose dry tube, antiroditore 5,9mm, LSZH/FR Cca-s1a,d1,a1 -viola- | 2000 |  | 2.6528 | 02610
DT-CVF-19603700CZ | ) | 19603700CZ | DATWYLER - Cavo ZGGFR da interno 1x8 OM4, loose dry tube, antiroditore 5,9mm, LSZH/FR Cca-s1a,d1,a1 -viola- | 2000 |  | 4.1429 | 02610
DT-CVF-19603500CZ | ) | 19603500CZ | DATWYLER - Cavo ZGGFR da interno 1x12 OM3, loose dry tube, antiroditore, LSZH/FR Cca-s1a,d1,a1 -aqua- | 1 |  | 3.2539 | 02610
DT-CVF-19597400CZ | ) | 19597400CZ | DATWYLER - Cavo ZGGFR da interno 1x12 OM4, loose dry tube, antiroditore 5,9mm, LSZH/FR Cca-s1a,d1,a1 -viola- | 1 |  | 5.2551 | 02610
DT-CVF-19602500CZ | ) | 19602500CZ | DATWYLER - Cavo szGGFR da interno 2x12 OM4, loose dry tube, antiroditore 5,9mm, LSZH/FR Cca-s1a,d1,a1 -viola- | 1 |  | 11.6477 | 02610
Cavi Fibra Ottica posa interna e esterna Universal DLTS ZGGFR, loose gel free, antiroditore LSZH Dca-s1a,d1,a1 (disponibilità 4÷24 FO, multitubo fino a 144 FO in colorazioni giallo, aqua, viola)
DT-CVF-19618100DZ | ) | 19618100DZ | DATWYLER - Cavo Univ.l DLTS ZGGFR da int/ext 1x12 OS2 G652.D, loose dry tube, antiroditore 7,6mm, LSZH/FR Dca-s2,d1,a1 -giallo- | 2000 |  | 1.3472 | 02610
DT-CVF-19125100DZ | L | 19125100DZ | DATWYLER - Cavo Universal ZGGFR da int/ext 1x12 OM4, loose dry tube, antiroditore 7,6mm, LSZH/FR Dca-s2,d1,a1 -verde- | 1 | PROMO | 3.522 | 02610
DT-CVF-19618500DZ | ) | 19618500DZ | DATWYLER - Cavo Universal DLTS ZGGFR da int/ext 1x12 OM4, loose dry tube, antiroditore 7,6mm, LSZH/FR Dca-s2,d1,a1 -viola- | 2000 |  | 2.8129 | 02610
Cavi Fibra Ottica posa interna e esterna Universal DLTS ZGGFR, loose gel free, antiroditore LSZH Cca-s1a,d1,a1 (disponibilità 4÷24 FO, multitubo fino a 144 FO in colorazioni giallo, aqua, viola)
DT-CVF-19618100CZ | J | 19618100CZ | DATWYLER - Cavo Universal DLTS ZGGFR da int/ext 1x12 OS2 G652D, loose dry tube, antirodit. 7,6mm, LSZH/FR Cca-s1a,d1,a1 -giallo- | 1 |  | 1.684 | 02610
DT-CVF-19618200CZ | J | 19618200CZ | DATWYLER - Cavo Universal DLTS ZGGFR da int/ext 1x24 OS2 G652D, loose dry tube, antirodit. 8,2mm, LSZH/FR Cca-s1a,d1,a1 -giallo- | 1 |  | 2.2207 | 02610
DT-CVF-19618400CZ | ) | 19618400CZ | DATWYLER - Cavo Universal DLTS wbGGFR int/ext 4x12 OS2 G652.D, loose dry tube, antirod. 11, 4mm, LSZH/FR Cca-s1a,d1, a1 -giallo- | 1 |  | 4.1898 | 02610
DT-CVF-19708300CZ | J | 19708300CZ | DATWYLER - Cavo Universal DLTS ZGGFR da int/ext 1x12 OM3, loose dry tube, antiroditore 7,6mm, LSZH/FR Cca-s1a,d1,a1 -aqua- | 1 |  | 3.3577 | 02610
DT-CVF-19708400CZ | ) | 19708400CZ | DATWYLER - Cavo Universal DLTS ZGGFR da int/ext 1x24 OM3, loose dry tube, antiroditore 8,2mm, LSZH/FR Cca-s1a,d1,a1 -aqua- | 2000 |  | 4.5478 | 02610
DT-CVF-19708700CZ | ) | 19708700CZ | DATWYLER - Cavo Universal DLTS ZGGFR da int/ext 1x8 OM4, loose dry tube, antiroditore 7,6mm, LSZH/FR Cca-s1a,d1,a1 -viola- | 2000 |  | 2.488 | 02610
DT-CVF-19618500CZ | J | 19618500CZ | DATWYLER - Cavo Universal DLTS ZGGFR da int/ext 1x12 OM4, loose dry tube, antiroditore 7,6mm, LSZH/FR Cca-s1a,d1,a1 -viola- | 1 |  | 4.4862 | 02610
DT-CVF-19618700CZ | ) | 19618700CZ | DATWYLER - Cavo Universal DLTS wbGGFR int/ext 2x12 OM4, loose dry tube, antirodit. 11,4mm, LSZH/FR Cca-s1a,d1,a1 - viola- | 1 |  | 6.9335 | 02610
DT-CVF-19706900CZ | ) | 19706900CZ | DATWYLER - Cavo Universal DLTS wbGGFR int/ext 2x12 OM5, loose dry tube, antirodit. 11,4mm, LSZH/FR Cca-s1a,d1,a1 - lime- | 1 |  | 20.194 | 02610
Cavi Fibra Ottica posa interna e esterna Universal DLTS ZGGFR, loose gel free, antiroditore LSZH B2ca-s1a,d1,a1 (disponibilità 4÷24 FO, multitubo fino a 144 FO in colorazioni giallo, aqua, viola)
DT-CVF-19618100BZ | ) | 19618100BZ | DATWYLER - Cavo Universal DLTS ZGGFR da int/ext 1x12 OS2 G652D, loose dry tube, antirod. 7,6mm, LSZH/FR B2ca-s1a,d1,a1 -giallo- | 2000 |  | 1.6982 | 02610
DT-CVF-19618200BZ | ) | 19618200BZ | DATWYLER - Cavo Universal DLTS ZGGFR da int/ext 1x24 OS2 G652D, loose dry tube, antirod. 8,2mm, LSZH/FR B2ca-s1a,d1,a1 -giallo- | 2000 |  | 2.4094 | 02610
DT-CVF-19708300BZ | ) | 19708300BZ | DATWYLER - Cavo Universal DLTS ZGGFR da int/ext 1x12 OM3, loose dry tube, antiroditore 7,6mm, LSZH/FR B2ca–s1a,d1,a1 -aqua- | 2000 |  | 2.9125 | 02610
DT-CVF-19618500BZ | ) | 19618500BZ | DATWYLER - Cavo Universal DLTS ZGGFR da int/ext 1x12 OM4, loose dry tube, antiroditore 7,6mmm, LSZH/FR B2ca-s1a,d1,a1 -viola- | 2000 |  | 5.0244 | 02610
Cavi Fibra Ottica posa esterna ZGGT High Performance, loose tube, armato dielettrico HDPE Fca (disponibilità 4÷24 FO, multitubo wbGGT fino a 288 FO)
DT-CVF-19016900FZ | J | 19016900FZ | DATWYLER - Cavo ZGGT HP da esterno 1x12 OS2 G652.D, loose tube, armato dielettrico 8,2mm, HDPE Fca -nero- | 1 |  | 1.4036 | 02610
DT-CVF-19014900FZ | J | 19014900FZ | DATWYLER - Cavo ZGGT HP da esterno 1x24 OS2 G652.D, loose tube, armato dielettrico 8,6mm, HDPE Fca -nero- | 1 |  | 1.8268 | 02610
DT-CVF-19005900FZ | ) | 19005900FZ | DATWYLER - Cavo wbGGT HP da esterno 1x12 OS2 G652.D, loose tube, armato dielettrico 12mm, HDPE Fca -nero- | 1 |  | 2.3456 | 02610
DT-CVF-18674800FZ | ) | 18674800FZ | DATWYLER - Cavo wbGGT HP da esterno 2x12 OS2 G652.D, loose tube, armato dielettrico 12mm, HDPE Fca -nero- | 1 |  | 2.6683 | 02610
DT-CVF-18738500FZ | ) | 18738500FZ | DATWYLER - Cavo wbGGT HP da esterno 4x12 OS2 G652.D, loose tube, armato dielettrico 12mm, HDPE Fca -nero- | 1 |  | 3.1357 | 02610
DT-CVF-18636100FZ | ) | 18636100FZ | DATWYLER - Cavo ZGGT HP da esterno 1x12 OM3, loose tube, armato dielettrico 8,2mm, HDPE Fca -nero- | 1 |  | 2.869 | 02610
DT-CVF-19261000FZ | J | 19261000FZ | DATWYLER - Cavo ZGGT HP da esterno 1x12 OM4, loose tube, armato dielettrico 8,2mm, HDPE Fca -nero- | 1 |  | 4.5921 | 02610
Cavi Fibra Ottica posa esterna ZwbKWT Basic Line, loose tube, armato in corrugato metallico HDPE Fca (disponibilità 4÷24 FO, multitubo fino a 144 FO)
DT-CVF-19020100FZ | ) | 19020100FZ | DATWYLER - Cavo ZwbKWT BL da esterno 1x8 OS2 G652.D, loose dry tube 8,2mm, armato CST, HDPE Fca -nero- | 1 |  | 1.3974 | 02610
DT-CVF-19020200FZ | J | 19020200FZ | DATWYLER - Cavo ZwbKWT BL da esterno 1x12 OS2 G652.D, loose dry tube 8,2mm, armato CST, HDPE Fca -nero- | 1 |  | 1.4854 | 02610
DT-CVF-19035500FZ | J | 19035500FZ | DATWYLER - Cavo ZwbKWT BL da esterno 1x24 OS2 G652.D, loose dry tube 8,2mm, armato CST, HDPE Fca -nero- | 1 |  | 1.8658 | 02610
DT-CVF-19018500FZ | ) | 19018500FZ | DATWYLER - Cavo wbKWT HP da esterno 4x12 OS2 G652.D high performance, loose dry tube 13,4mm, armato CST, HDPE Fca - nero- | 1 |  | 3.4986 | 02610
DT-CVF-19007200FZ | ) | 19007200FZ | DATWYLER - Cavo ZwbKWT BL da esterno 1x8 OM3, loose dry tube 8,2mm, armato CST, HDPE Fca -nero- | 1 |  | 2.228 | 02610
DT-CVF-19180600FZ | ) | 19180600FZ | DATWYLER - Cavo ZwbKWT BL da esterno 1x12 OM3, loose dry tube 8,2mm, armato CST, HDPE Fca -nero- | 1 |  | 2.6928 | 02610
DT-CVF-19268900FZ | J | 19268900FZ | DATWYLER - Cavo ZwbKWT BL da esterno 1x12 OM4, loose dry tube 8,2mm, armato CST, HDPE Fca -nero- | 1 |  | 3.766 | 02610
DT-CVF-19611400FZ | ) | 19611400FZ | DATWYLER - Cavo ZwbKWT BL da esterno 1x24 OM4, loose dry tube 8,2mm, armato CST, HDPE Fca -nero- | 1 |  | 6.63 | 02610
Componenti Ottici
DT-FPP-19903000ZY | J | 19903000ZY | DATWYLER - Cassetto ottico 19'' 1U scarico per 24 bussole SC slx, o 24 bussole LC dpx, nero | 1 |  | 43.42 | 02610
DT-FPP-41558000ZY | J | 41558000ZY | DATWYLER - Cassetto ottico OV-S 19'' 1U estraibile, senza pannello frontale, nero | 1 |  | 99.53 | 02610
DT-FPP-417374 | J | 417374 | DATWYLER - Pannello frontale per cassetto ottico OV-T/OV-S per 24 bussole SC slx, o 24 bussole LC dpx, nero | 1 |  | 22.42 | 02610
DT-FPP-417378 | ) | 417378 | DATWYLER - Pannello frontale per cassetto ottico OV-T/OV-S per 12 bussole SC dpx, o LC quad, nero | 1 |  | 24.0121 | 02610
DT-FPP-417379 | ) | 417379 | DATWYLER - Pannello frontale per cassetto ottico OV-T/OV-S per 24 bussole SC dpx, o LC quad, nero | 1 |  | 20.8091 | 02610
DT-FAD-418517 | ) | 418517 | DATWYLER - Bussola adattatore LC Quad MM con flange, slitta ceramica, beige | 1 |  | 4.826 | 02610
DT-FAD-418519 | ) | 418519 | DATWYLER - Bussola adattatore LC Quad SM con flange, slitta ceramica, blu | 1 |  | 5.3096 | 02610
DT-FAD-418531 | ) | 418531 | DATWYLER - Bussola adattatore LC duplex MM con flange, slitta ceramica, viola | 1 |  | 2.4994 | 02610
DT-FAD-418513 | J | 418513 | DATWYLER - Bussola adattatore LC duplex MM con flange, slitta ceramica, beige | 1 |  | 2.4994 | 02610
DT-FAD-418514 | J | 418514 | DATWYLER - Bussola adattatore LC duplex SM con flange, slitta ceramica, blu | 1 |  | 2.89 | 02610
DT-FAD-418515 | ) | 418515 | DATWYLER - Bussola adattatore LC /APC duplex SM con flange, slitta ceramica, verde | 1 |  | 3.1902 | 02610
DT-FAD-418529 | ) | 418529 | DATWYLER - Bussola adattatore SC simplex MM con flange, slitta ceramica, beige | 1 |  | 0.79 | 02610
DT-FAD-418505 | J | 418505 | DATWYLER - Bussola adattatore SC simplex SM con flange, slitta ceramica, blu | 1 |  | 0.75184 | 02610
DT-FAD-418507 | L | 418507 | DATWYLER - Bussola adattatore SC duplex MM con flange, slitta ceramica, beige | 1 | PROMO | 0.9 | 02610
DT-FAD-418510 | J | 418510 | DATWYLER - Bussola adattatore SC duplex MM con flange senza viti, slitta ceramica, aqua | 1 |  | 1.2497 | 02610
DT-FAD-418532 | ) | 418532 | DATWYLER - Bussola adattatore SC duplex MM con flange senza viti, slitta ceramica, viola | 1 |  | 1.5037 | 02610
DT-FAD-418511 | J | 418511 | DATWYLER - Bussola adattatore SC duplex SM con flange senza viti, slitta ceramica, blu | 1 |  | 1.6154 | 02610
DT-ACC-418596 | J | 418596 | DATWYLER - Tappo cieco SC spx LC dpx, nero | 1 |  | 0.42 | 02610
DT-ACC-1414224 | ) | 1414224 | DATWYLER - Tappo cieco SC duplex, nero | 1 |  | 0.42 | 02610
DT-FPP-1411150 | L | 1411150 | DATWYLER - Vassoio portagiunti senza coperchio | 1 | PROMO | 1.96 | 02610
DT-FPP-14111500ZY | J | 14111500ZY | DATWYLER - Vassoio portagiunti senza coperchio | 1 |  | 2.11 | 02610
DT-FPP-14111510ZY | J | 14111510ZY | DATWYLER - Coperchio per vassoio portagiunti | 1 |  | 1.47 | 02610
DT-FPP-1411151 | L | 1411151 | DATWYLER - Coperchio per vassoio portagiunti | 1 | PROMO | 1.02 | 02610
DT-FPP-1411153 | J | 1411153 | DATWYLER - Supporto per 6 giunti termoretraibili | 1 |  | 1.34 | 02610
DT-ACC-1401581 | ) | 1401581 | DATWYLER - Protezione termoretraibile per giunti 60 mm -conf. 100 pz- | 1 |  | 64 | 02610
DT-FPP-415364 | K | 415364 | DATWYLER - Cassetto ottico OV-S 19'' 1U estraibile con 6 adattatori SC dpx SM blu, 12 pigtail SC da 2m OS2, nero | 1 | PROMO | 0.918 | 02610
DT-FPP-415365 | K | 415365 | DATWYLER - Cassetto ottico OV-S 19'' 1U estraibile con 6 adattatori SC dpx MM viola, 12 pigtail SC da 2m OM4, nero | 1 | PROMO | 141.84 | 02610
DT-FPG-421121 | J | 421121 | DATWYLER - Pigtail SC semi tight OS2, 2m -giallo- | 1 |  | 3.1394 | 02610
DT-FPG-421144 | J | 421144 | DATWYLER - Pigtail SC semi tight OM4, 2m -viola- | 1 |  | 3.7694 | 02610
DT-FPG-421141 | ) | 421141 | DATWYLER - Pigtail SC semi tight OM3, 2m -aqua- | 1 |  | 3.6373 | 02610
DT-FPG-423321 | J | 423321 | DATWYLER - Pigtail LC semi tight OS2, 2m -giallo- | 1 |  | 3.83 | 02610
DT-FPG-423348 | J | 423348 | DATWYLER - Pigtail LC semi tight OM4, 2m -viola- | 1 |  | 5.08 | 02610
DT-FPG-423341 | ) | 423341 | DATWYLER - Pigtail LC semi tight OM3, 2m -aqua- | 1 |  | 4.39 | 02610
DT-FPG-423349 | ) | 423349 | DATWYLER - Set di 12 pigtail LC semi tight OM4, 2m -colori vari IEC- | 1 |  | 56.5568 | 02610
DT-FPG-423342 | ) | 423342 | DATWYLER - Set di 12 pigtail LC semi tight OM3, 2m -colori vari IEC- | 1 |  | 52.72 | 02610
DT-FPG-429922 | ) | 429922 | DATWYLER - Set di 12 pigtail LC/APC semi tight OS2, 2m -colori vari IEC- | 1 |  | 42.68 | 02610
DT-FPG-421122 | ) | 421122 | DATWYLER - Set di 12 pigtail SC semi tight OS2, 2m -colori vari IEC- | 1 |  | 37.6631 | 02610
DT-FPG-421145 | ) | 421145 | DATWYLER - Set di 12 pigtail SC semi tight OM4, 2m -colori vari IEC- | 1 |  | 45.1917 | 02610
DT-FPG-42330900ZY | ) | 42330900ZY | DATWYLER - Set di 12 pigtail SC semi tight OM5, 2m -colori vari IEC- | 1 |  | 98.16 | 02610
DT-FPS-421112 | ) | 421112 | DATWYLER - Bretella ottica SC-SC duplex OS2, LSZH, zipcord, gialla, 2 m | 1 |  | 13.9294 | 02610
DT-FPS-431142 | ) | 431142 | DATWYLER - Bretella ottica SC-SC duplex OM4, LSZH, zipcord, viola, 2 m | 1 |  | 13.78 | 02610
DT-FPS-421132 | ) | 421132 | DATWYLER - Bretella ottica SC-SC duplex OM3, LSZH, zipcord, aqua, 2 m | 1 |  | 12.8118 | 02610
DT-FPL-423311 | ) | 423311 | DATWYLER - Bretella ottica LC-LC duplex OS2, LSZH, zipcord, gialla, 1 m | 1 |  | 14.67 | 02610
DT-FPL-423312 | ) | 423312 | DATWYLER - Bretella ottica LC-LC duplex OS2, LSZH, zipcord, gialla, 2 m | 1 |  | 15.38 | 02610
DT-FPL-423313 | ) | 423313 | DATWYLER - Bretella ottica LC-LC duplex OS2, LSZH, zipcord, gialla, 3 m | 1 |  | 16.1305 | 02610
DT-FPL-42331108ZY | ) | 42331108ZY | DATWYLER - Bretella ottica LC-LC duplex OS2 Fig.8, LSZH, zipcord, gialla, 1 m | 1 |  | 8.04 | 02610
DT-FPL-42331208ZY | J | 42331208ZY | DATWYLER - Bretella ottica LC-LC duplex OS2 Fig.8, LSZH, zipcord, gialla, 2 m | 1 |  | 8.59 | 02610
DT-FPL-42331308ZY | J | 42331308ZY | DATWYLER - Bretella ottica LC-LC duplex OS2 Fig.8, LSZH, zipcord, gialla, 3 m | 1 |  | 9.15 | 02610
DT-FPL-433341 | ) | 433341 | DATWYLER - Bretella ottica LC-LC duplex OM4, LSZH, zipcord, viola, 1 m | 1 |  | 17.58 | 02610
DT-FPL-433342 | ) | 433342 | DATWYLER - Bretella ottica LC-LC duplex OM4, LSZH, zipcord, viola, 2 m | 1 |  | 18.94 | 02610
DT-FPL-43334108ZY | ) | 43334108ZY | DATWYLER - Bretella ottica LC-LC duplex OM4 Fig.8, LSZH, zipcord, viola, 1 m | 1 |  | 7.4 | 02610
DT-FPL-43334208ZY | J | 43334208ZY | DATWYLER - Bretella ottica LC-LC duplex OM4 Fig.8, LSZH, zipcord, viola, 2 m | 1 |  | 8.35 | 02610
DT-FPL-43334308ZY | ) | 43334308ZY | DATWYLER - Bretella ottica LC-LC duplex OM4 Fig.8, LSZH, zipcord, viola, 3 m | 1 |  | 9.3 | 02610
DT-FPL-42333108ZY | ) | 42333108ZY | DATWYLER - Bretella ottica LC-LC duplex OM3 Fig.8, LSZH, zipcord, aqua, 1 m | 1 |  | 9.76 | 02610
DT-FPL-42333208ZY | ) | 42333208ZY | DATWYLER - Bretella ottica LC-LC duplex OM3 Fig.8, LSZH, zipcord, aqua, 2 m | 1 |  | 10.25 | 02610
DT-FPL-42333308ZY | ) | 42333308ZY | DATWYLER - Bretella ottica LC-LC duplex OM3 Fig.8, LSZH, zipcord, aqua, 3 m | 1 |  | 10.74 | 02610
DT-FPL-423331 | ) | 423331 | DATWYLER - Bretella ottica LC-LC duplex OM3, LSZH, zipcord, aqua, 1 m | 1 |  | 17.09 | 02610
DT-FPL-423332 | ) | 423332 | DATWYLER - Bretella ottica LC-LC duplex OM3, LSZH, zipcord, aqua, 2 m | 1 |  | 17.98 | 02610
DT-FPL-423333 | ) | 423333 | DATWYLER - Bretella ottica LC-LC duplex OM3, LSZH, zipcord, aqua, 3 m | 1 |  | 18.87 | 02610
Componenti cablaggio industriale
DT-MJ6A-418077 | J | 418077 | DATWYLER - Plug RJ45 Cat.6A schermato IP20 per applicazioni in campo, dritto | 1 |  | 10.21 | 02610
DT-MJ6A-418078 | ) | 418078 | DATWYLER - Plug RJ45 Cat.6A schermato IP20 per applicazioni in campo, ingresso 90 gradi | 1 |  | 12.08 | 02610
DT-ACC-19690000ZY | ) | 19690000ZY | DATWYLER - Box in lamiera, predisposto per 8 prese RJ45 keystone, montaggio su barra DIN, nero RAL 9005 | 1 |  | 48.2722 | 02610
DT-ACC-19692200ZY | ) | 19692200ZY | DATWYLER - Box in lamiera, predisposto per 6 porte LCD/SC, scarico, senza accessori, montaggio su barra DIN, nero RAL 9005 | 5 |  | 106.0606 | 02610
DT-ACC-19692300ZY | ) | 19692300ZY | DATWYLER - Box in lamiera, predisposto per 6 pirte LC Quad, scarico, senza accessori, montaggio su barra DIN, nero RAL 9005 | 5 |  | 106.0606 | 02610
DT-ACC-418026 | ) | 418026 | DATWYLER - Adattatore per barra DIN IP20, 1 porta con attacco Keystone, scarico, grigio | 1 |  | 10.62 | 02610
DT-ACC-19686600ZY | ) | 19686600ZY | DATWYLER - Pannello 19'' 4U con barra per il fissaggio di componenti con sistema DIN | 1 |  | 54.1 | 02610
Accoppiatori keystone con doppia porta RJ45 con isolatore galvanico
DT-ACC-417918 | ) | 417918 | DATWYLER - Accoppiatore keystone con doppia porta RJ45 classe D con protezione di sovratensioni e isolamento galvanico 180 gradi | 1 |  | 262.4 | 02610
DT-ACC-417919 | ) | 417919 | DATWYLER - Accoppiatore keystone con doppia porta RJ45 classe D con protezione di sovratensioni e isolamento galvanico 90 gradi | 1 |  | 262.4 | 02610
Armadi rack
DT-RAC-195046 | L | 195046 | DATWYLER - Zoccolo angolare per rack 10 cm, nero RAL 9005, confezione 4 pz | 1 | PROMO | 86.544 | 02610
DT-RAC-195131 | L | 195131 | DATWYLER - Gruppo di 2 ventole con termostato per rack profondità 600/800/1200, montaggio a tetto, nero | 1 | PROMO | 158.886 | 02610
DT-RAC-19557800ZY | ) | 19557800ZY | DATWYLER - Armadio Rack, 24U 800x800, porta in vetro, profili 19'' fronte e retro, piedini livellam. IP30, nero RAL 9005 | 1 |  | 903.8822 | 02610
DT-RAC-19670100ZY | ) | 19670100ZY | DATWYLER - Armadio Rack, 42U 800x800, porta in vetro, profili 19'' fronte e retro, piedini livellam. IP30, nero RAL 9005 | 1 |  | 1331.9091 | 02610
DT-RAC-19557400ZY | ) | 19557400ZY | DATWYLER - Armadio Rack, 24U 600x600, porta in vetro, profili 19'' fronte e retro, piedini livellam. IP30, nero RAL 9005 | 1 |  | 715.7287 | 02610
DT-RAC-19559200ZY | ) | 19559200ZY | DATWYLER - Armadio Rack, 42U 600x600, porta in vetro, profili 19'' fronte e retro, piedini livellam. IP30, nero RAL 9005 | 1 |  | 938.338 | 02610
DT-RAC-19683400ZY | ) | 19683400ZY | DATWYLER - Zoccolo per rack 800x800, altezza 10cm, nero RAL 9005 | 1 |  | 103.8709 | 02610
DT-RAC-19683000ZY | ) | 19683000ZY | DATWYLER - Zoccolo per rack 600x600, altezza 10cm, nero RAL 9005 | 1 |  | 90.8792 | 02610
DT-RAC-19556300ZY | ) | 19556300ZY | DATWYLER - Zoccolo per rack 600x800, altezza 10cm, nero RAL 9005 | 1 |  | 94.5677 | 02610
DT-RAC-19683300ZY | ) | 19683300ZY | DATWYLER - Zoccolo per rack 800x600, altezza 10cm, nero RAL 9005 | 1 |  | 94.5677 | 02610
DT-RAC-19557100ZY | ) | 19557100ZY | DATWYLER - Pannello di comando per sistema di ventilazione, 1U, nero RAL 9005 | 1 |  | 114.8485 | 02610
DT-RAC-19557200ZY | ) | 19557200ZY | DATWYLER - Sistema di ventilazione, 2 ventole per montaggio a rack superiore-inferiore, con cavo e presa, 3U, nero RAL 9005 | 1 |  | 131.57 | 02610
DT-RAC-19686700ZY | ) | 19686700ZY | DATWYLER - Sistema di ventilazione, 3 ventole per montaggio a rack superiore-inferiore, con cavo e presa, 3U, nero RAL 9005 | 1 |  | 161.99 | 02610
DT-RAC-19550200ZY | ) | 19550200ZY | DATWYLER - Cavi per messa a terra, confezione di 4 pezzi | 1 |  | 12.8788 | 02610
DT-RAC-19550300ZY | ) | 19550300ZY | DATWYLER - Barra in rame equipotenziale, 20 x 4 mm, fori M6 | 1 |  | 22.23 | 02610
DT-RAC-19687800ZY | ) | 19687800ZY | DATWYLER - Kit dadi e viti -50 + 50 pz- | 1 |  | 15.17 | 02610
DT-RAC-19556500ZY | J | 19556500ZY | DATWYLER - Pannello passacavi 1U con 4 anelli in plastica, nero | 1 |  | 19.56 | 02610
DT-RAC-19556400ZY | ) | 19556400ZY | DATWYLER - Pannello passacavi 2U con fori, 4 anelli in metallo, nero | 1 |  | 26.89 | 02610
DT-ACC-19692000ZY | ) | 19692000ZY | DATWYLER - Canala verticale 42U per rack di rete/server, coperchio frontale, nero RAL 9005, premontata in rack da 800 mm, 2 pz | 1 |  | 269.32 | 02610
DT-RAC-19688800ZY | ) | 19688800ZY | DATWYLER - PDU, 6 prese universali + interruttore, 19", 1U | 1 |  | 73.7 | 02610
DT-RAC-19689100ZY | ) | 19689100ZY | DATWYLER - PDU, 6 prese universali con magnetotermico 16A, 19'', 1U | 1 |  | 85.96 | 02610

## Fluke
Listino Gennaio25 |  |  | www.compass-distribution.it
Indice
Fluke
Cod. Compass |  | Cod. Vendor | Descrizione | MOQ |  | End-User | Netto
Certificatori in rame
DSX-8000 CableAnalyzer
FK-STR-DSX2-8000 INT | ) | DSX2-8000 INT | FLUKE - DSX-8000 Cat 8 CableAnalyzer 2 GHz con Wi-Fi abilitato: unità principale e remota Versiv2 (N-120) | 1 |  | 15964 | 15964
FK-STR-DSX28000GLDINT | ) | DSX2-8000/GLD INT | FLUKE - DSX-8000 Cat 8 CableAnalyzer 2 GHz con Wi-Fi abilitato: unità principale e remota Versiv2 +1 anno Gold (N-120) | 1 |  | 17161 | 17161
FK-STR-DSX2-8000-ADDR | ) | DSX2-8000-ADD-R | FLUKE - Kit add-on DSX-8000 Cat 8 CableAnalyzer da 2 GHz con unità remota: 2 moduli Cat 8 DSX + unità remota Versiv2 (N-120) | 1 |  | 14512 | 14512
DSX-8000 CableAnalyzer - Accessori -
FK-STR-VERSIV2-M INTL | ) | VERSIV2-M INTL | FLUKE - Unità di sostituzione principale Versiv2 (N-140) | 1 |  | 3342 | 3342
FK-ACC-VERSIV2-RU | ) | VERSIV2-RU | FLUKE - Unità di sostituzione remota Versiv2 (N-140) | 1 |  | 2303 | 2303
FK-STR-DSX-8000-MOD | ) | DSX-8000-MOD | FLUKE - Singolo modulo Cat.8 CableAnalyzer da 2 GHz: (1) modulo in rame DSX per DSX-8000 (N-120) | 1 |  | 8357 | 8357
FK-STR-DSX-PLA804S | ) | DSX-PLA804S | FLUKE - Set di adattatori Permanent Link Cat 8 per DSX-8000 (N-140) | 1 |  | 1969 | 1969
FK-STR-DSX-8-TERA-KIT | ) | DSX-8-TERA-KIT | FLUKE - Kit set di adattatori canale e adattatori Tera Cat 7A/Classe 7A e Cat 8.2/Classe II Permanent Link per DSX-8000 (N-140) | 1 |  | 2200 | 2200
FK-ACC-DSX-CHA8-GG45S | ) | DSX-CHA-8-GG45-S | FLUKE - Set di adattatori di canale GG45 Cat 7A/Classe FA per DSX-8000 (N-140) | 1 |  | 847 | 847
FK-STR-DSX-CHA804S | ) | DSX-CHA804S | FLUKE - Set di adattatori di canale Cat.8 per DSX-8000 (N-140) | 1 |  | 893 | 893
DSX-8000 CableAnalyzer - Contratti di Manutenzione -
FK-ACC-GLD-DSX-8000 | ) | GLD-DSX-8000 | FLUKE - 1 anno di servizi Gold per DSX-8000 oppure DSX-8000-W (N-750) | 1 |  | 1596 | 1596
FK-ACC-GLD3-DSX-8000 | ) | GLD3-DSX-8000 | FLUKE - 3 anni di servizi Gold per DSX-8000 oppure DSX-8000-W (N-750) | 1 |  | 4320 | 4320
FK-ACC-GLD-DSX-8-ADD | ) | GLD-DSX-8-ADD | FLUKE - 1 anno di servizi Gold per DSX-8000-ADD (N-750) | 1 |  | 1332 | 1332
FK-ACC-GLD-DSX-8000MI | ) | GLD-DSX-8000MI | FLUKE - 1 anno di servizi Gold per DSX-8000Mi oppure DSX-8000Mi-W (N-750) | 1 |  | 2508 | 2508
FK-ACC-GLD3-DSX-8000M | ) | GLD3-DSX-8000MI | FLUKE - 3 anni di servizi Gold per DSX-8000Mi oppure DSX-8000Mi-W (N-750) | 1 |  | 6768 | 6768
FK-ACC-GLD-DSX-8000OI | ) | GLD-DSX-8000OI | FLUKE - 1 anno di servizi Gold per DSX-8000Oi oppure DSX-8000Oi-W (N-750) | 1 |  | 3192 | 3192
FK-ACC-GLD-DSX-8000QI | ) | GLD-DSX-8000QI | FLUKE - 1 anno di servizi Gold per DSX-8000Qi oppure DSX-8000Qi-W (N-750) | 1 |  | 3192 | 3192
FK-ACC-GLD3-DSX8000QI | ) | GLD3-DSX-8000QI | FLUKE - 3 anni di servizi Gold per DSX-8000Qi oppure DSX-8000Qi-W (N-750) | 1 |  | 8604 | 8604
FK-ACC-GLD-DSX8000QOI | ) | GLD-DSX-8000QOI | FLUKE - 1 anno di servizi Gold per DSX-8000QOi oppure DSX-8000QOi-NW (N-750) | 1 |  | 4620 | 4620
FK-ACC-GLD3DSX8000QOI | ) | GLD3-DSX-8000QOI | FLUKE - 3 anni di servizi Gold per DSX-8000QOi oppure DSX-8000QOi-NW (N-750) | 1 |  | 12492 | 12492
DSX-5000 CableAnalyzer
FK-STR-DSX2-5000 INT | ) | DSX2-5000 INT | FLUKE - DSX-5000 CableAnalyzer 1 GHz: unità principale e remota Versiv2+2 moduli DSX-5000 + WiFi abilitato (N-120) | 1 |  | 12771 | 12771
FK-STR-DSX25000GLDINT | ) | DSX2-5000/GLD INT | FLUKE - DSX-5000 CableAnalyzer 1 GHz: unità principale e remota Versiv2+2 moduli DSX-5000+WiFi abilitato+1 anno Gold (N-120) | 1 |  | 13725 | 13725
FK-STR-DSX2-ADD-R | ) | DSX2-ADD-R | FLUKE - Kit add-on modulo DSX-5000 CableAnalyzer da 1 GHz con unità remota: 2 moduli DSX-5000 + unità remota Versiv2 (N-120) | 1 |  | 13393 | 13393
FK-STR-DSX-ADD | ) | DSX-ADD | FLUKE - Kit add-on modulo DSX-5000 CableAnalyzer da 1 GHz: (2) moduli in rame DSX (N-120) | 1 |  | 11597 | 11597
DSX-5000 CableAnalyzer - Accessori -
FK-STR-DSX-5000 Mod | ) | DSX-5000 Mod | FLUKE - Singolo modulo DSX-5000 CableAnalyzer da 1 GHz: (1) modulo in rame DSX (N-140) | 1 |  | 5467 | 5467
FK-STR-DSX-TERA-KIT | ) | DSX-TERA-KIT | FLUKE - Kit set di adattatori canale e adattatori DSX Tera Cat 7A/Classe 7A Permanent Link (N-140) | 1 |  | 1901 | 1901
FK-STR-DSX-COAX | ) | DSX-COAX | FLUKE - Set di adattatori coassiali DSX (N-140) | 1 |  | 1100 | 1100
FK-ACC-DSX-PLA004S | ) | DSX-PLA004S | FLUKE - Set di adattatori Permanent Link DSX Cat 6A/Classe EA (N-140) | 1 |  | 1454 | 1454
FK-ACC-DSX-CHA004S | ) | DSX-CHA004S | FLUKE - Set di adattatori di canale DSX Cat 6A/Classe EA (N-140) | 1 |  | 692 | 692
FK-ACC-DSX-REFMOD | ) | DSX-REFMOD | FLUKE - Modulo di riferimento set DSX (N-140) | 1 |  | 758 | 758
FK-ACC-DSX-CHA021S | ) | DSX-CHA021S | FLUKE - Set di adattatori di canale Industrial Ethernet M12 a 4 posizioni per DSX-5000 (IA-640) | 1 |  | 1004 | 1004
FK-ACC-DSX-CHA011S | ) | DSX-CHA011S | FLUKE - Set di adattatori di canale Tera Cat 7A/Classe FA per DSX-5000 (N-140) | 1 |  | 692 | 692
FK-ACC-VERSIV-CASE3 | x | VERSIV-CASE3 | FLUKE - Cassetta portattrezzi Versiv -può contenere DSX2-5000QOi/DSX2-8000QOi, supporto dimostrativo e cavo in fibra (N-140) | 1 |  | 1384 | 1384
FK-ACC-VERSIV-SM-CASE | x | VERSIV-SM-CASE | FLUKE - Custodia piccola per il trasporto Versiv (con FI-7000) (N-140) | 1 |  | 151 | 151
FK-ACC-VERSIV-TSET | x | VERSIV-TSET | FLUKE - Cuffie Versiv (N-140) | 1 |  | 68 | 68
FK-ACC-VERSIV-BATTERY | x | VERSIV-BATTERY | FLUKE - Batteria Versiv (N-140) | 1 |  | 586 | 586
FK-ACC-VERSIV-STRP | x | VERSIV-STRP | FLUKE - Kit tracolle Versiv (N-140) | 1 |  | 91 | 91
FK-ACC-VERSIV-STND | x | VERSIV-STND | FLUKE - Supporto dimostrativo Versiv (N-140) | 1 |  | 98 | 98
FK-ACC-TFS-USB-CBL | x | TFS-USB-CBL | FLUKE - Cavo USB, da standard A a micro B (N-140) | 1 |  | 35 | 35
FK-ACC-PWRSPLY30WINTL | ) | PWR-SPLY-30W INTL | FLUKE - Caricabatteria per Versiv, DSX-600, DSX-602 e DTX (N-140) | 1 |  | 159 | 159
DSX-5000 CableAnalyzer - Contratti di Manutenzione -
FK-ACC-GLD-DSX-5000 | ) | GLD-DSX-5000 | FLUKE - 1 anno di servizi Gold per DSX-5000 (N-750) | 1 |  | 1272 | 1272
FK-ACC-GLD3-DSX-5000 | ) | GLD3-DSX-5000 | FLUKE - 3 anni di servizi Gold per DSX-5000 (N-750) | 1 |  | 3420 | 3420
FK-ACC-GLD-DSX-5000Qi | ) | GLD-DSX-5000Qi | FLUKE - 1 anno di servizi Gold per DSX-5000Qi (N-750) | 1 |  | 2940 | 2940
FK-ACC-GLD3-DSX-5000Q | ) | GLD3-DSX-5000Qi | FLUKE - 3 anni di servizi Gold per DSX-5000Qi (N-750) | 1 |  | 7956 | 7956
FK-ACC-GLD-DSX-5000QO | ) | GLD-DSX-5000QOi | FLUKE - 1 anno di servizi Gold per DSX-5000QOi (N-750) | 1 |  | 4440 | 4440
FK-ACC-GLD3-DSX5000QO | ) | GLD3-DSX-5000QOi | FLUKE - 3 anni di servizi Gold per DSX-5000QOi (N-750) | 1 |  | 11988 | 11988
FK-ACC-GLD-DSX-5000Mi | ) | GLD-DSX-5000Mi | FLUKE - 1 anno di servizi Gold per DSX-5000Mi (N-750) | 1 |  | 2508 | 2508
FK-ACC-GLD3-DSX-5000M | ) | GLD3-DSX-5000Mi | FLUKE - 3 anni di servizi Gold per DSX-5000Mi (N-750) | 1 |  | 6768 | 6768
FK-ACC-GLD-DSX-ADD | ) | GLD-DSX-ADD | FLUKE - 1 anno di servizi Gold per DSX-ADD (N-750) | 1 |  | 1392 | 1392
FK-ACC-GLD-DSX-ADD-R | ) | GLD-DSX-ADD-R | FLUKE - 1 anno di servizi Gold per DSX-ADD-R (N-750) | 1 |  | 1608 | 1608
FK-ACC-GLD-DSX-CFPQAD | ) | GLD-DSX-CFP-Q-ADDR | FLUKE - 1 anno di servizi Gold per DSX-CFP-Q-ADD-R (N-750) | 1 |  | 2868 | 2868
FK-ACC-GLD-DSXOFPQADD | ) | GLD-DSX-OFP-Q-ADD | FLUKE - 1 anno di servizi Gold per DSX-OFP-Q-ADD-R (N-750) | 1 |  | 2952 | 2952
DSX-602 CableAnalyzer
FK-STR-DSX-602 INT | ) | DSX-602 INT | FLUKE - DSX-602 500 MHz CableAnalyzer. Modello solo in rame con Wi-Fi (N-110) | 1 |  | 8548 | 8548
FK-STR-DSX-602-PROINT | ) | DSX-602-PRO INT | FLUKE - DSX-602-PRO 500 MHz CableAnalyzer con Wi-Fi + set adattatori Permanent Link DSX-PLA004S. Modello solo in rame (N-110) | 1 |  | 9269 | 9269
DSX-600 CableAnalyzer - Contratti di Manutenzione -
FK-STR-GLD-DSX-602 | ) | GLD-DSX-602 | FLUKE - 1 anno di servizi Gold per DSX-602 , versione con solo adattatori di canale (N-750) | 1 |  | 852 | 852
FK-STR-GLD-DSX-602PRO | ) | GLD-DSX-602-PRO | FLUKE - 1 anno di servizi Gold per DSX-602 PRO, versione con adattatori di canale e Permanent Link (N-750) | 1 |  | 924 | 924
FK-ACC-GLD-DSX-600 | ) | GLD-DSX-600 | FLUKE - 1 anno di servizi Gold per DSX-600, versione con solo adattatori di canale (N-750) | 1 |  | 852 | 852
FK-ACC-GLD-DSX-600-PR | ) | GLD-DSX-600-PRO | FLUKE - 1 anno di servizi Gold per DSX-600, versione con adattatori di canale e Permanent Link (N-750) | 1 |  | 924 | 924
Qualificatori rame
LinkIQ Cable & Network Tester
FK-STR-LIQ-100 | ) | LIQ-100 | FLUKE - Tester di rete LinkIQ con 1 ID remoto, caricatore CA, accoppiatore universale RJ45/11 e custodia (N-410) | 1 |  | 2380 | 2380
FK-STR-LIQ-KIT | ) | LIQ-KIT | FLUKE - Tester di rete LinkIQ con 1-7 ID remoti, caricatore CA, accoppiatore univ. RJ45/11, sonda Intellitone Pro 200 (N-410) | 1 |  | 2858 | 2858
FK-STR-LIQ-100-IE | ) | LIQ-100-IE | FLUKE - Tester di rete industriale LinkIQ con 1 ID remoto, caricatore CA, bretelle Cat6A RJ45/RJ45, RJ45/M12X, M12D, M8D (N-410) | 1 |  | 3228 | 3228
FK-STR-LIQ-KIT-IE | ) | LIQ-KIT-IE | FLUKE - Tester di rete industr. LinkIQ con 1-7 ID remoti, caricatore CA, bretelle Cat6A, M12X, M12D, M8D, Intellitone (N-410) | 1 |  | 3713 | 3713
LinkIQ - Accessori -
FK-ACC-REMOTEID-1 | ) | REMOTEID-1 | FLUKE - ID sostitutivo per ID remoto LinkIQ n. 1 (N-410) | 1 |  | 59 | 59
FK-ACC-REMOTEID-KIT | ) | REMOTEID-KIT | FLUKE - Kit ID remoto (ID n. 2-7) per LinkIQ e MicroScanner PoE (N-410) | 1 |  | 427 | 427
LinkIQ - Contratti di manutenzione -
FK-ACC-GLD-LIQ | ) | GLD-LIQ | FLUKE - 1 anno di assistenza Gold per un mainframe LinkIQ (N-750) | 1 |  | 240 | 240
FK-ACC-GLD3-LIQ | ) | GLD3-LIQ | FLUKE - 3 anni di assistenza Gold per un mainframe LinkIQ (N-750) | 1 |  | 648 | 648
CableIQ - Accessori -
FK-ACC-CIQ-COAX | K | CIQ-COAX | FLUKE - Kit adattatore coassiale CableIQ, include un connettore F, connettori BNC e RCA (N-410) | 1 |  | 43 | 43
FK-ACC-CIQ-IDK24 | K | CIQ-IDK24 | FLUKE - Kit di identificatori in remoto n. 2-4 CABLEIQ (N-410) | 1 |  | 443 | 443
FK-ACC-CIQ-IDK57 | K | CIQ-IDK57 | FLUKE - Kit di identificatori in remoto n. 5-7 CABLEIQ (N-410) | 1 |  | 443 | 443
FK-ACC-CIQ-RJA | K | CIQ-RJA | FLUKE - Adattatore modulare RJ45/11 CABLEIQ (N-410) | 1 |  | 90 | 90
FK-ACC-CIQ-SPKR | K | CIQ-SPKR | FLUKE - Adattatore per cavi altoparlante CABLEIQ (N-410) | 1 |  | 108 | 108
FK-ACC-CIQ-WM | K | CIQ-WM | FLUKE - Adattatore di mappatura cavi CABLEIQ (N-410) | 1 |  | 187 | 187
Verificatori rame
MicroScanner2
FK-STR-MS-POE | ) | MS-POE | FLUKE - Verificatore di cavi MicroScanner POE con adattatore di mappatura MS-POE (N-410) | 1 |  | 1053 | 1053
FK-STR-MS-POE-KIT | ) | MS-POE-KIT | FLUKE - Kit professionale MicroScanner POE: identificatori remoti 2-7+IntelliTone Pro 200 Probe+cavi connessione (N-410) | 1 |  | 1734 | 1734
FK-STR-MS2-100 | ) | MS2-100 | FLUKE - Verificatore di cavi MicroScanner2 (N-410) | 1 |  | 858 | 858
FK-STR-MS2-KIT | ) | MS2-KIT | FLUKE - Kit professionale Microscanner2: identificatori remoti 2-7+IntelliTone Pro 200 Probe+cavi connessione+custodia (N-410) | 1 |  | 1424 | 1424
FK-STR-MS2-TTK | ) | MS2-TTK | FLUKE - Kit test di terminazione MicroScanner2: kit attrezzi professionali IS60+IntelliTone 200 Probe+cavi connessione (N-410) | 1 |  | 1409 | 1409
MicroScanner2 - Accessori -
FK-STR-MS-POE-WM | ) | MS-POE-WM | FLUKE - Adattatore per mappa dei fili per MicroScanner POE (N-410) | 1 |  | 183 | 183
FK-STR-MS2-IDK27 | ) | MS2-IDK27 | FLUKE - Kit di identificatori in remoto n. 2-7 MicroScanner2 (N-410) | 1 |  | 442 | 442
FK-ACC-MS2-POUCH | ) | MS2-POUCH | FLUKE - Custodia MicroScanner2 (N-410) | 1 |  | 45 | 45
FK-ACC-MS2-WM | ) | MS2-WM | FLUKE - MicroScanner2 Wiremap (N-410) | 1 |  | 183 | 183
Accessori
Intellitone
FK-STR-MT-8200-63A | ) | MT-8200-63A | FLUKE - Sonda IntelliTone Pro 200 (N-410) | 1 |  | 244 | 244
FK-STR-MT-8200-60-KIT | ) | MT-8200-60-KIT | FLUKE - Kit emettitore di segnale LAN e sonda IntelliTone Pro 200 (N-410) | 1 |  | 298 | 298
FK-STR-MT-8200-61-TNR | ) | MT-8200-61-TNR | FLUKE - Emettitore di segnale LAN IntelliTone Pro 200 (N-410) | 1 |  | 202 | 202
MicroMapper
FK-STR-MT-8200-49A | ) | MT-8200-49A | FLUKE - MicroMapper - Unita' a Led per verifica funzioni di mappatura (N-410) | 1 |  | 240 | 240
Certificatori per fibra ottica
Certificatore Fibra: OLTS CertiFiber Pro
FK-STR-CFP2-100-M INT | ) | CFP2-100-M INT | FLUKE - CertiFiber Pro con Wi-Fi abilitato: unità principale e remota Versiv2 + (2) moduli OLTS multimodali (N-220) | 1 |  | 12273 | 12273
FK-STR-CFP2-100-S INT | ) | CFP2-100-S INT | FLUKE - CertiFiber Pro con Wi-Fi abilitato OLTS: unità principale e remota Versiv2 + moduli monomodali) OLTS (2) (N-220) | 1 |  | 13021 | 13021
FK-STR-CFP2-100-Q INT | ) | CFP2-100-Q INT | FLUKE - CertiFiber Pro con Wi-Fi abilitato Quad OLTS: unità principale e remota Versiv2 + moduli Quad OLTS (2) (N-220) | 1 |  | 15131 | 15131
FK-STR-CFP2-100-QI INT | ) | CFP2-100-QI INT | FLUKE - CertiFiber Pro con Wi-Fi abilitato Quad OLTS: (2) unità principale Versiv2 + (2) moduli Quad OLTS + FI-1000 (2) | 1 | NEW | 16818 | 16818
FK-STR-CFP-Q-ADD | ) | CFP-Q-ADD | FLUKE - Kit add-on CertiFiber Pro Quad (multimodale e monomodale) OLTS: (2) moduli CertiFiber Pro Quad OLTS (N-220) | 1 |  | 11771 | 11771
FK-STR-CFP2-Q-ADD-R | ) | CFP2-Q-ADD-R | FLUKE - Kit add-on CertiFiber Pro Quad (multimodale e monomodale) OLTS e unità remota Versiv2 con Wi-Fi abilitato (N-220) | 1 |  | 13817 | 13817
FK-STR-CFP-MM-ADD | ) | CFP-MM-ADD | FLUKE - add-on OLTS multimodali CertiFiber Pro: (2) moduli OLTS multimodali CertiFiber Pro (N-220) | 1 |  | 8860 | 8860
FK-STR-CFP-SM-ADD | ) | CFP-SM-ADD | FLUKE - Kit add-on CertiFiber Pro OLTS monomodale: (2) moduli CertiFiber Pro OLTS monomodali (N-220) | 1 |  | 9482 | 9482
FK-FK-CFP-MM MOD | ) | CFP-MM MOD | FLUKE - Modulo di ricambio singolo OLTS multimodale CertiFiber Pro: (1) modulo OLTS multimodale (N-220) | 1 |  | 5099 | 5099
FK-FK-CFP-SM MOD | ) | CFP-SM MOD | FLUKE - Modulo di ricambio singolo CertiFiber Pro OLTS monomodale: (1) modulo OLTS monomodale (N-220) | 1 |  | 5393 | 5393
FK-FK-CFP-QUAD MOD | ) | CFP-QUAD MOD | FLUKE - Modulo di ricambio singolo CertiFiber Pro Quad (multimodale e monomodale) OLTS: (1) modulo Quad OLTS (N-220) | 1 |  | 7279 | 7279
Certificatore Fibra: OLTS CertiFiber Pro - Contratti di Manutenzione -
FK-ACC-GLD-OFP-CFP-QI | ) | GLD-OFP-CFP-QI | FLUKE - 1 anno di servizi Gold per OptiFiber Pro e CertiFiber Pro OFP-CFP-QI (N-750) | 1 |  | 4776 | 4776
FK-ACC-GLD3-OFP-CFPQI | ) | GLD3-OFP-CFP-QI | FLUKE - 3 anni di servizi Gold per OptiFiber Pro e CertiFiber Pro OFP-CFP-QI (N-750) | 1 |  | 12888 | 12888
FK-ACC-GLD-CFP-Q-ADDR | ) | GLD-CFP-Q-ADD-R | FLUKE - 1 anno di servizi Gold per CFP-Q-ADD-R (N-750) | 1 |  | 2076 | 2076
FK-ACC-GLD-CFP-Q-ADD | ) | GLD-CFP-Q-ADD | FLUKE - 1 anno di servizi Gold per CFP-Q-ADD (N-750) | 1 |  | 1764 | 1764
FK-ACC-GLD3-CFP-Q-ADD | ) | GLD3-CFP-Q-ADD | FLUKE - 3 anni di servizi Gold per CFP-Q-ADD (N-750) | 1 |  | 4752 | 4752
FK-ACC-GLD-CFP-100-Q | ) | GLD-CFP-100-Q | FLUKE - 1 anno di servizi Gold per CFP-100-Q (N-750) | 1 |  | 2268 | 2268
FK-ACC-GLD3-CFP-100-Q | ) | GLD3-CFP-100-Q | FLUKE - 3 anni di servizi Gold per CFP-100-Q (N-750) | 1 |  | 6120 | 6120
Test Reference Cord 50/125
FK-ACC-MRC-50EF-FCKIT | ) | MRC-50EFC-SCFCKIT | FLUKE - Cavo di riferimento per test (TRC) multimodale Encircled Flux (EF) per il test di fibre FC da 50 µm (N-240) | 1 |  | 535 | 535
FK-ACC-MRC50EFCSCSCKT | ) | MRC-50EFC-SCSCKIT | FLUKE - Cavo di riferimento per test (TRC) multimodale Encircled Flux ( EF) per il test di fibre SC da 50 µ m (N-240) | 1 |  | 535 | 535
FK-ACC-MRC-50EF-STKIT | ) | MRC-50EFC-SCSTKIT | FLUKE - Cavo di riferimento per test (TRC) multimodale Encircled Flux ( EF) per il test di fibre ST da 50 µ m (N-240) | 1 |  | 535 | 535
Test Reference Cord 9/125
FK-ACC-SRC-9-SCLCKITM | ) | SRC-9-SCLC-KIT-M | FLUKE - Kit cavi di riferimento per test (TRC) monomodali, 2 m, (2) SC/LC, (2) LC/LC (N-240) | 1 |  | 289 | 289
FK-ACC-SRC-9-SCSC-KIT | ) | SRC-9-SCSC-KIT | FLUKE - Kit cavi di riferimento per test (TRC) monomodali, 2 m, (4) SC/SC (N-240) | 1 |  | 233 | 233
FK-ACC-SRC9SCSCAPCKIT | ) | SRC-9-SCSCAPCKIT | FLUKE - Kit cavi di riferimento per test (TRC) simplex monomodali, SC/SC APC (N-240) | 1 |  | 233 | 233
FK-ACC-SRC-9-SCFC-KIT | ) | SRC-9-SCFC-KIT | FLUKE - Kit cavi di riferimento per test (TRC) monomodali, 2 m, (2) SC/FC, (2) FC/FC (N-240) | 1 |  | 233 | 233
FK-ACC-SRC-9-SCST-KIT | ) | SRC-9-SCST-KIT | FLUKE - Kit cavi di riferimento per test (TRC) monomodali, 2 m, (2) SC/ST, (2) ST/ST (N-240) | 1 |  | 233 | 233
FK-ACC-SRC-9-SCSC | ) | SRC-9-SCSC | FLUKE - Cavo di riferimento per test (TRC) monomodale, 2 m, SC/SC (N-240) | 1 |  | 63 | 63
FK-ACC-SRC-9-SCFC | ) | SRC-9-SCFC | FLUKE - Cavo di riferimento per test (TRC) monomodale, 2 m, SC/FC (N-240) | 1 |  | 63 | 63
FK-ACC-SRC-9-SCST | ) | SRC-9-SCST | FLUKE - Cavo di riferimento per test (TRC) monomodale, 2 m, SC/ST (N-240) | 1 |  | 63 | 63
FK-ACC-SRC-9-FCFC | ) | SRC-9-FCFC | FLUKE - Cavo di riferimento per test (TRC) monomodale, 2 m, FC/FC (N-240) | 1 |  | 63 | 63
FK-ACC-SRC-9-STST | ) | SRC-9-STST | FLUKE - Cavo di riferimento per test (TRC) monomodale, 2 m, ST/ST (N-240) | 1 |  | 63 | 63
FK-ACC-MRC-50-EFCSCSC | ) | MRC-50-EFC-SCSC | FLUKE - Cavo di riferimento per test (TRC) multimodale Encircled Flux (EF), 2 m, 50 µm, SC/SC (N-240) | 1 |  | 205 | 205
FK-ACC-MRC-50-EFCSCST | ) | MRC-50-EFC-SCST | FLUKE - Cavo di riferimento per test (TRC) multimodale Encircled Flux (EF), 2 m, 50 µm, SC/ST (N-240) | 1 |  | 205 | 205
FK-ACC-MRC-50-SCSC | ) | MRC-50-SCSC | FLUKE - Cavo di riferimento per test (TRC) multimodale, 2 m, 50 µm, SC/SC (N-240) | 1 |  | 63 | 63
FK-ACC-MRC-50-FCFC | ) | MRC-50-FCFC | FLUKE - Cavo di riferimento per test (TRC) multimodale, 2 m, 50 µm, FC/FC (N-240) | 1 |  | 63 | 63
FK-ACC-MRC-50-STST | ) | MRC-50-STST | FLUKE - Cavo di riferimento per test (TRC) multimodale, 2 m, 50 µm, ST/ST (N-240) | 1 |  | 63 | 63
Certificatore Fibra: OTDR OptiFiber Pro
FK-STR-OFP2-CFP-QIINT | ) | OFP2-CFP-QI INT | FLUKE - OTDR OptiFiber Pro Quad + CertiFiber Pro Quad OLTS con Wi-Fi abilitato + telecamera di ispezione FI-1000-KIT (NR-200) | 1 |  | 31860 | 31860
FK-STR-OFP2-100-Q INT | ) | OFP2-100-Q INT | FLUKE - OTDR OptiFiber Pro Quad (MM e SM) con Wi-Fi abilitato: unità principale Versiv2 + modulo OTDR Quad (NR-200) | 1 |  | 12353 | 12353
FK-STR-OFP2-100-QIINT | ) | OFP2-100-QI INT | FLUKE - OTDR OptiFiber Pro Quad con Wi-Fi abilitato: unità principale Versiv2 + modulo OTDR Quad + FI-1000-KIT (NR-200) | 1 |  | 13482 | 13482
FK-STR-OFP2-100-M INT | ) | OFP2-100-M INT | FLUKE - OTDR OptiFiber Pro multimodale con Wi-Fi abilitato: unità principale Versiv2 + modulo OTDR (NR-200) | 1 |  | 9938 | 9938
FK-STR-OFP2-100-MIINT | ) | OFP2-100-MI INT | FLUKE - OTDR OptiFiber Pro multimodale con Wi-Fi abilitato: unità Versiv2, modulo OTDR, FI-1000-KIT, tel. ispez. (NR-200) | 1 |  | 12339 | 12339
FK-STR-OFP2-100-S INT | ) | OFP2-100-S INT | FLUKE - OTDR OptiFiber Pro monomodale con Wi-Fi abilitato: unità principale Versiv2 + modulo OTDR (NR-200) | 1 |  | 10730 | 10730
FK-STR-OFP2-100-SIINT | ) | OFP2-100-SI INT | FLUKE - OTDR OptiFiber Pro monomodale con Wi-Fi abilitato: unità Versiv2 + modulo OTDR + FI-1000-KIT + tel. ispez. (NR-200) | 1 |  | 12668 | 12668
FK-STR-OFP-Q-ADD | ) | OFP-Q-ADD | FLUKE - OptiFiber Pro Modulo Quad multimodale e monomodale (NR-200) | 1 |  | 10578 | 10578
FK-STR-OFP-MM | ) | OFP-MM | FLUKE - OptiFiber Pro modulo multimodale (NR-200) | 1 |  | 8890 | 8890
FK-STR-OFP-SM | ) | OFP-SM | FLUKE - OptiFiber Pro modulo monomodale (NR-200) | 1 |  | 9534 | 9534
FK-STR-OFP-QUAD | ) | OFP-QUAD | FLUKE - OptiFiber Pro modulo Quad multimodale e monomodale (NR-200) | 1 |  | 10094 | 10094
Certificatore Fibra: OTDR OptiFiber Pro - Contratti di manutenzione -
FK-ACC-GLD-OFP-100-S | ) | GLD-OFP-100-S | FLUKE - 1 anno di servizi Gold per modulo monomodale OptiFiber Pro (OFP-100-S) (N-750) | 1 |  | 1608 | 1608
FK-ACC-GLD-OFP-100-Q | ) | GLD-OFP-100-Q | FLUKE - 1 anno di servizi Gold per OptiFiber Pro Quad (OFP-100-Q) (N-750) | 1 |  | 1848 | 1848
FK-ACC-GLD-OFP-MOD-Q | ) | GLD-OFP-MOD-Q | FLUKE - 1 anno di servizi Gold per modulo OptiFiber Pro Quad (OFP-QUAD) (N-750) | 1 |  | 1512 | 1512
FK-ACC-GLD3-OFP-100-Q | ) | GLD3-OFP-100-Q | FLUKE - 3 anni di servizi Gold per OptiFiber Pro Quad (OFP-100-Q) (N-750) | 1 |  | 5004 | 5004
FK-ACC-GLD-OFP-100-QI | ) | GLD-OFP-100-QI | FLUKE - 1 anno di servizi Gold per OptiFiber Pro Quad con telecamera di ispezione (OFP-100-Qi) (N-750) | 1 |  | 2028 | 2028
FK-ACC-GLD3-OFP100-QI | ) | GLD3-OFP-100-QI | FLUKE - 3 anni di servizi Gold per OptiFiber Pro Quad con telecamera di ispezione (OFP-100-Qi) (N-750) | 1 |  | 5472 | 5472
FK-ACC-GLD-OFP-Q-ADD | ) | GLD-OFP-Q-ADD | FLUKE - 1 anno di servizi Gold per modulo OptiFiber Pro Quad (OFP-Q-ADD) (N-750) | 1 |  | 1584 | 1584
FK-ACC-GLD3-OFP-Q-ADD | ) | GLD3-OFP-Q-ADD | FLUKE - 3 anni di servizi Gold per OptiFiber Pro Quad (OFP-Q-ADD) (N-750) | 1 |  | 4284 | 4284
Bobine di lancio 50/125
FK-ACC-MMC-50-LCLC-M | ) | MMC-50-LCLC-M | FLUKE - Bobina di lancio multimodale, 50 µm, LC/LC 105 m (N-240) | 1 |  | 363 | 363
FK-ACC-MMC-50-STST | ) | MMC-50-STST | FLUKE - Bretella di lancio multimodale, 50 µm, ST/ST (N-240) | 1 |  | 407 | 407
FK-ACC-MMC-50-SCSC | ) | MMC-50-SCSC | FLUKE - Bretella di lancio multimodale, 50 µm, SC/SC (N-240) | 1 |  | 407 | 407
FK-ACC-MMC-50-SCST | ) | MMC-50-SCST | FLUKE - Bretella di lancio multimodale, 50 µm, SC/ST (N-240) | 1 |  | 407 | 407
FK-ACC-MMC-50-SCLC-M | ) | MMC-50-SCLC-M | FLUKE - Bobina di lancio multimodale, 50 µm, SC/LC 105 m (N-240) | 1 |  | 363 | 363
FK-ACC-MMC-50-SCE2K | ) | MMC-50-SCE2K | FLUKE - Bretella di lancio multimodale, 50 µm, SC/E2000 (N-240) | 1 |  | 407 | 407
FK-ACC-MMC-50-SCFC | ) | MMC-50-SCFC | FLUKE - Bretella di lancio multimodale, 50 µm, SC/FC (N-240) | 1 |  | 407 | 407
Bobine di lancio 9/125
FK-ACC-SMC-9-LCLC-M | ) | SMC-9-LCLC-M | FLUKE - Bobina di lancio monomodale, 9 µm, LC/LC 160 m (N-240) | 1 |  | 363 | 363
FK-ACC-SMC-9-SCSC | ) | SMC-9-SCSC | FLUKE - Bretella di lancio monomodale, 9 µm, SC/SC (N-240) | 1 |  | 407 | 407
FK-ACC-SMC-9-SCSCAPC | ) | SMC-9-SCSCAPC | FLUKE - Bretella di lancio monomodale, 9 µm, SC/SC APC (N-240) | 1 |  | 407 | 407
FK-ACC-SMC-9-SCST | ) | SMC-9-SCST | FLUKE - Bretella di lancio monomodale, 9 µm, SC/ST (N-240) | 1 |  | 407 | 407
FK-ACC-SMC-9-SCLC-M | ) | SMC-9-SCLC-M | FLUKE - Bobina di lancio monomodale, 9 µm, SC/LC 160 m (N-240) | 1 |  | 363 | 363
FK-ACC-SMC-9-SCE2KAPC | ) | SMC-9-SCE2KAPC | FLUKE - Bretella di lancio monomodale, 9 µm, SC/E2000APC (N-240) | 1 |  | 407 | 407
FK-ACC-SMC-9-SCFC | ) | SMC-9-SCFC | FLUKE - Bretella di lancio monomodale, 9 µm, SC/FC (N-240) | 1 |  | 407 | 407
OptiFiber Pro HDR OTDR
FK-ACC-OFP2-200-S INT | ) | OFP2-200-S INT | FLUKE - OTDR OFP con Wi-Fi abilitato HDR monomodale 1310 e 1550 nm + Versiv2 unità principale (NR-230) | 1 |  | 13618 | 13618
FK-ACC-OFP2-200-SIINT | ) | OFP2-200-SI INT | FLUKE - OTDR OFP con Wi-Fi abilitato HDR monomodale 1310 e 1550 nm, tel. ispez. FI-1000-KIT, Versiv2 unità principale (NR-230) | 1 |  | 16594 | 16594
FK-ACC-OFP2-200-S1625 | ) | OFP2-200-S1625 INT | FLUKE - OTDR OFP HDR monomodale con modulo 1310 nm, 1550 nm e 1625 nm, adattatore wireless per Versiv2 unità principale (NR-230) | 1 |  | 14449 | 14449
Verificatori per fibra ottica -Microtools-
SimpliFiber Pro
FK-STR-FTK1000 | ) | FTK1000 | FLUKE - Kit di verifica multimodale SimpliFiber Pro (N-210) | 1 |  | 2816 | 2816
FK-STR-FTK2000 | ) | FTK2000 | FLUKE - Kit di verifica monomodale SimpliFiber Pro (N-210) | 1 |  | 4223 | 4223
FK-STR-FTK2100 | ) | FTK2100 | FLUKE - Misuratore di potenza ottica SImpliFIber Pro e due sorgenti monomodali (1310/1550 nm e 1490/1625 nm) (N-210) | 1 |  | 6293 | 6293
FK-STR-FTK1475 | ) | FTK1475 | FLUKE - FiberInspector Micro FI-500+SimpliFiber Pro mono/multimodale +VisiFault+FindFibers+kit di pulizia (N-210) | 1 |  | 10304 | 10304
FK-STR-SFSINGLEMODESO | ) | SFSINGLEMODESOURCE | FLUKE - Sorgente monomodale da 1310/1550 nm SimpliFiber Pro (N-210) | 1 |  | 2950 | 2950
FK-STR-SFSINGLEMODE2 | ) | SFSINGLEMODE2 | FLUKE - Sorgente monomodale da 1490/1625 nm SimpliFiber Pro (N-210) | 1 |  | 2800 | 2800
FK-STR-SFMULTIMODESOU | ) | SFMULTIMODESOURCE | FLUKE - Sorgente multimodale da 850/1300 nm SimpliFiber Pro (N-210) | 1 |  | 1516 | 1516
FK-STR-SFPOWERMETER | ) | SFPOWERMETER | FLUKE - Misuratore di potenza ottica SimpliFiber Pro (N-210) | 1 |  | 1646 | 1646
MultiFiber Pro
FK-ACC-MFPOWERMETER | ) | MFPOWERMETER | FLUKE - Misuratore di potenza MultiFiber Pro (NR-230) | 1 |  | 6445 | 6445
FK-ACC-MFMMSOURCE | ) | MFMULTIMODESOURCE | FLUKE - Sorgente multimodale MultiFiber Pro, 850 nm (NR-230) | 1 |  | 5386 | 5386
FK-ACC-MF1310SOURCE | ) | MF1310SOURCE | FLUKE - Sorgente monomodale MultiFiber Pro, 1310 nm (NR-230) | 1 |  | 10280 | 10280
FK-ACC-MFTK1200 | ) | MFTK1200 | FLUKE - Kit di base MultiFiber Pro, PMLS MPO, cavo riferimento di test e sistema di pulizia OneClick per MPO (NR-230) | 1 |  | 11560 | 11560
Kit di certificazione per rame e fibra
DSX-8000 CableAnalyzer Kits
FK-STR-DSX2-8000MIINT | ) | DSX2-8000MI INT | FLUKE - DSX-8000 Cat 8 CableAnalyzer 2 GHz, 2 moduli OLTS MM CertiFiber Pro, telecamera di ispezione, WiFI abilitato (NR-300) | 1 |  | 20857 | 20857
FK-STR-DSX28000MIGINT | ) | DSX2-8000MI/G INT | FLUKE - DSX-8000 CableAnalyzer 1 GHz, 2 moduli OLTS MM CertiFiber Pro, telecamera ispezione+WiFi abilitato+1 anno Gold (NR-300) | 1 |  | 22738 | 22738
FK-STR-DSX2-8000QIINT | ) | DSX2-8000QI INT | FLUKE - DSX-8000 Cat 8 CableAnalyzer 2 GHz, 2 moduli OLTS CertiFiber Pro Quad, telecamera di ispezione+WiFi abilitato (NR-300) | 1 |  | 26593 | 26593
FK-STR-DSX28000QOIINT | ) | DSX2-8000QOI INT | FLUKE - DSX-8000 Cat 8 CableAnalyzer 2 GHz, 2 OLTS CertiFiber Pro Quad+OptiFiber OTDR, telecam. ispez.+WiFi abilitato (NR-300) | 1 |  | 38460 | 38460
FK-STR-DSX28000QOIGIN | ) | DSX2-8000QOI/G INT | FLUKE - DSX2-8000 Cat 8 CableAnaliz.+CertiFiber Pro Quad OLTS + OptiFiber OTDR + tel. ispez.+ Wi-Fi+1 anno servizi Gold (NR-300) | 1 |  | 41925 | 41925
FK-STR-DSX2-8CFPQADDR | ) | DSX2-8-CFP-Q-ADD-R | FLUKE - Kit add-on moduli DSX-8000 Cat 8 CableAnalyzer da 2 GHz e moduli Quad (MM e SM) OLTS con unità remota (NR-300) | 1 |  | 23027 | 23027
DSX-5000 CableAnalyzer Kits
FK-STR-DSX2-5000QIINT | ) | DSX2-5000QI INT | FLUKE - DSX-5000 CableAnalyzer 1 GHz, moduli CertiFiber Pro Quad OLTS (MM e SM), telecamera di ispezione+WiFi abilitato (NR-300) | 1 |  | 24504 | 24504
FK-STR-DSX25000QIGINT | ) | DSX2-5000QI/G INT | FLUKE - DSX-5000 CableAnalyzer 1 GHz, moduli CertiFiber Pro Quad OLTS (MM e SM), telecamera+WiFi abilitato+1 anno Gold (NR-300) | 1 |  | 26709 | 26709
FK-STR-DSX2-CFP-QADDR | ) | DSX2-CFP-Q-ADD-R | FLUKE - Moduli DSX-5000 CableAnalyzer da 1 GHz e kit add-on moduli Quad MM e SM OLTS con unità remota (NR-300) | 1 |  | 23906 | 23906
Fiber Inspection
FK-ACC-FI2-7000 INT | ) | FI2-7000 INT | FLUKE - FiberInspector Pro: unità principale e telecam. ispez. conf. 4 punte (conn. LC, FC/SC, punte da 1,25 e 2,5 mm) (N-210) | 1 |  | 4619 | 4619
FK-ACC-FI2-7000MPOINT | ) | FI2-7000-MPO INT | FLUKE - FiberInspector Pro e sistema pulizia OneClick 1,25/2,5 mm e MPO: telecam. ispez. 4 punte (LC, FC/SC, MPO) (N-210) | 1 |  | 6315 | 6315
Sonda/Telecamera
FK-ACC-FI-1000 | ) | FI-1000 | FLUKE - Sonda video USB FI-1000 per prodotti Versiv (N-210) | 1 |  | 1744 | 1744
Accessori per fibra ottica
VisiFault
FK-ACC-VISIFAULT | ) | VISIFAULT | FLUKE - Visifault, sorgente laser per la verifica della continuita' della fibra ottica (N-210) | 1 |  | 523 | 523
FK-ACC-NF380 | ) | NF380 | FLUKE - Adattatore Visifault universale da 1,25 mm (N-240) | 1 |  | 172 | 172
FiberLert
FK-ACC-FIBERLERT-125 | J | FIBERLERT-125 | FLUKE - FiberLert, rilevatore segnale su F.O. in tempo reale da 850nm a 1.625 nm -batterie incluse- (N-210) | 1 |  | 129 | 129
Pulizia fibra
FK-ACC-NFC-CUBE | ) | NFC-CUBE | FLUKE - Cubo per la pulizia delle fibre ottiche (2x2), ogni cubo pulisce 800 terminazioni (N-240) | 1 |  | 56 | 56
FK-ACC-NFC-KIT-BOX | ) | NFC-KIT-BOX | FLUKE - Prodotti per la pulizia delle fibre ottiche: cubo, penna, tamponi da 2,5 mm, 5 cartoncini (N-240) | 1 |  | 121 | 121
FK-ACC-NFC-KIT-CASE | ) | NFC-KIT-CASE | FLUKE - Kit di pulizia delle fibre ottiche: custodia, cubo, penna, tamponi da 1,25 + 2,5 mm, 10 cartoncini (N-240) | 1 |  | 272 | 272
FK-ACC-NFC-SOLVENTPEN | ) | NFC-SOLVENTPEN | FLUKE - Penna con solvente per la pulizia delle fibre ottiche, contiene 10 g/0,35 oz/12 ml (N-240) | 1 |  | 19 | 19
FK-ACC-NFC-SWABS-1.25 | ) | NFC-SWABS-1.25MM | FLUKE - Tamponi per la pulizia delle fibre ottiche - Diametro 1,25 mm (N-240) | 1 |  | 41 | 41
FK-ACC-NFC-SWABS-2.5 | ) | NFC-SWABS-2.5MM | FLUKE - Tamponi per la pulizia delle fibre ottiche - Diametro 2,5 mm (N-240) | 1 |  | 34 | 34
FK-ACC-NFC-CARDS-5PK | ) | NFC-CARDS-5PK | FLUKE - Cartoncini per la pulizia delle fibre ottiche (confezione da 5), ogni cartoncino pulisce 12 terminazioni (N-240) | 1 |  | 34 | 34
Accessori fibra
FK-ACC-PA-ST | ) | PA-ST | FLUKE - Adattatore ST intercambiabile per porta sorgente dell'OTDR (N-240) | 1 |  | 384 | 384
FK-ACC-PA-FC | ) | PA-FC | FLUKE - Adattatore FC intercambiabile per porta sorgente dell'OTDR (N-240) | 1 |  | 384 | 384
FK-ACC-MMC-50-FCFC | ) | MMC-50-FCFC | FLUKE - Bretella di lancio multimodale, 50 µm, FC/FC (N-240) | 1 |  | 407 | 407
FK-ACC-TRC-CASE | ) | TRC-CASE | FLUKE - Custodia per il trasporto dei cavi di riferimento per test (N-240) | 1 |  | 71 | 71
FK-ACC-ADP-DUPLEXSC | ) | ADP-DUPLEXSC | FLUKE - Adattatore duplex SC-SC (N-240) | 1 |  | 34 | 34
FK-ACC-ADP-DUPLEXLC | ) | ADP-DUPLEXLC | FLUKE - Adattatore duplex LC-LC (N-240) | 1 |  | 34 | 34
FK-ACC-NFA-FC | ) | NFA-FC | FLUKE - Set di adattatori per test FC (2) (N-240) | 1 |  | 322 | 322
FK-ACC-NFA-LC | ) | NFA-LC | FLUKE - Set di adattatori per test LC (2) (N-240) | 1 |  | 322 | 322
FK-ACC-NFA-SC | ) | NFA-SC | FLUKE - Set di adattatori per test SC (2) (N-240) | 1 |  | 322 | 322
FK-ACC-NFA-ST | ) | NFA-ST | FLUKE - Set di adattatori per test ST (2) (N-240) | 1 |  | 322 | 322
Strumenti per telecomunicazioni
Pro3000 Analog Toner & Probes
FK-STR-26000900 | J | 26000900 | FLUKE - Kit emettitore di segnale e sonda PRO3000 (N-510) | 1 |  | 126 | 126
FK-STR-262003AL | ) | 262003AL | FLUKE - Generatore di segnale PRO3000, pinze a coccodrillo e presa RJ11 (N-510) | 1 |  | 63 | 63
FK-STR-26100900 | ) | 26100900 | FLUKE - Sonda Pro3000 (N-510) | 1 |  | 105 | 105
FK-STR-26100103 | ) | 26100103 | FLUKE - Punta per sonda Pro3000 (N-510) | 1 |  | 14 | 14
Punchdown Tools
FK-ACC-JR-ERGOHANDLE | ) | JR-ERGOHANDLE | FLUKE - Impugnatura ergonomica Jackrapid (N-510) | 1 |  | 50 | 50
FK-ACC-JR-SYS-2 | ) | JR-SYS-2 | FLUKE - Strumento per terminazioni Jackrapid (per Systimax MGS400, MGS500, MFP420, MFP520) (N-510) | 1 |  | 120 | 120
FK-ACC-JR-SYS-2-H | ) | JR-SYS-2-H | FLUKE - Testa portalama di ricambio Jackrapid (per Systimax MGS400, MGS500, MFP420, MFP520) (N-510) | 1 |  | 78 | 78
FK-ACC-JR-PAN-2 | ) | JR-PAN-2 | FLUKE - Strumento per terminazioni Jackrapid (per Panduit Nk688M) (N-510) | 1 |  | 120 | 120
FK-ACC-JR-PAN-2-H | ) | JR-PAN-2-H | FLUKE - Testa portalama di ricambio Jackrapid (per Panduit Nk688M) (N-510) | 1 |  | 78 | 78
FK-ACC-10061110 | ) | 10061110 | FLUKE - Strumento a impatto D914S con lama EverSharp 110 (N-510) | 1 |  | 97 | 97
FK-ACC-10176500 | ) | 10176500 | FLUKE - Lama EverSharp 110 (N-510) | 1 |  | 34 | 34
FK-ACC-10051501 | ) | 10051501 | FLUKE - Strumento a impatto D914S con lama EverSharp 110, EverSharp 66 e lama libera (N-510) | 1 |  | 97 | 97
FK-ACC-10061000 | ) | 10061000 | FLUKE - Strumento a impatto D914S (N-510) | 1 |  | 87 | 87

## TS RACK TECNO
Listino Gennaio25 |  |  | www.compass-distribution.it
Indice
Tecnosteel
Cod. Compass |  | Cod. Vendor | Descrizione | MOQ |  | End-User | Netto
Armadi da parete serie CompactNet 400
TS-RKW-FP4007 | ) | FP4007 | TECNOSTEEL - Armadio a parete porta in vetro, pannelli laterali amovibili, fornito Flat Pack grigio largh 600 Prof 420 H 387 7U | 1 | ↓ | 288.3985 | 288.3985
TS-RKW-FPA4007 | ) | FPA4007 | TECNOSTEEL - Armadio a parete porta in vetro, pannelli laterali amovibili, fornito assemblato grigio largh 600 Prof 420 H 387 7U | 1 | ↓ | 303.3306 | 303.3306
TS-RKW-FP4010 | ) | FP4010 | TECNOSTEEL - Armadio a parete porta in vetro, pannelli laterali amovibili, fornito Flat Pack grigio largh 600 Prof 420 H 520 10U | 1 | ↓ | 305.5729 | 305.5729
TS-RKW-FPA4010 | ) | FPA4010 | TECNOSTEEL - Armadio a parete porta in vetro, pannelli laterali amovibili, fornito assemblato grigio larg 600 Prof 420 H 520 10U | 1 | ↓ | 330.1115 | 330.1115
TS-RKW-FP4013 | J | FP4013 | TECNOSTEEL - Armadio a parete porta in vetro, pannelli laterali amovibili, fornito Flat Pack grigio largh 600 Prof 420 H 655 13U | 1 | ↓ | 326.8754 | 326.8754
TS-RKW-FPA4013 | ) | FPA4013 | TECNOSTEEL - Armadio a parete porta in vetro, pannelli laterali amovibili, fornito assemblato grigio larg 600 Prof 420 H 655 13U | 1 | ↓ | 353.0448 | 353.0448
TS-RKW-FP4016 | ) | FP4016 | TECNOSTEEL - Armadio a parete porta in vetro, pannelli laterali amovibili, fornito Flat Pack grigio largh 600 Prof 420 H 787 16U | 1 | ↓ | 360.8676 | 360.8676
TS-RKW-FPA4016 | ) | FPA4016 | TECNOSTEEL - Armadio a parete porta in vetro, pannelli laterali amovibili, fornito assemblato grigio larg 600 Prof 420 H 787 16U | 1 | ↓ | 389.8654 | 389.8654
Armadi da parete serie CompactNet 500
TS-RKW-FP5007 | ) | FP5007 | TECNOSTEEL - Armadio a parete porta in vetro, pannelli laterali amovibili, fornito Flat Pack grigio largh 600 Prof 520 H 387 7U | 1 | ↓ | 321.1166 | 321.1166
TS-RKW-FPA5007 | ) | FPA5007 | TECNOSTEEL - Armadio a parete porta in vetro, pannelli laterali amovibili, fornito assemblato grigio largh 600 Prof 520 H 387 7U | 1 | ↓ | 346.9038 | 346.9038
TS-RKW-FP5010 | J | FP5010 | TECNOSTEEL - Armadio a parete porta in vetro, pannelli laterali amovibili, fornito Flat Pack grigio largh 600 Prof 520 H 520 10U | 1 | ↓ | 342.8268 | 342.8268
TS-RKW-FPA5010 | J | FPA5010 | TECNOSTEEL - Armadio a parete porta in vetro, pannelli laterali amovibili, fornito assemblato grigio larg 600 Prof 520 H 520 10U | 1 | ↓ | 370.2957 | 370.2957
TS-RKW-FP5013 | J | FP5013 | TECNOSTEEL - Armadio a parete porta in vetro, pannelli laterali amovibili, fornito Flat Pack grigio largh 600 Prof 520 H 655 13U | 1 | ↓ | 367.773 | 367.773
TS-RKW-FPA5013 | J | FPA5013 | TECNOSTEEL - Armadio a parete porta in vetro, pannelli laterali amovibili, fornito assemblato grigio larg 600 Prof 520 H 655 13U | 1 | ↓ | 397.255 | 397.255
TS-RKW-FP5016 | J | FP5016 | TECNOSTEEL - Armadio a parete porta in vetro, pannelli laterali amovibili, fornito Flat Pack grigio largh 600 Prof 520 H 787 16U | 1 | ↓ | 389.4577 | 389.4577
TS-RKW-FPA5016 | J | FPA5016 | TECNOSTEEL - Armadio a parete porta in vetro, pannelli laterali amovibili, fornito assemblato grigio larg 600 Prof 520 H 787 16U | 1 | ↓ | 420.5195 | 420.5195
TS-RKW-FP5022 | J | FP5022 | TECNOSTEEL - Armadio a parete porta in vetro, pannelli laterali amovibili, fornito Flat Pack grigio larg 600 Prof 520 H 1054 22U | 1 | ↓ | 447.1476 | 447.1476
TS-RKW-FPA5022 | ) | FPA5022 | TECNOSTEEL - Armadio a parete porta vetro, pannelli laterali amovibili, fornito assemblato grigio larg 600 Prof 520 H 1054 22U | 1 | ↓ | 482.7961 | 482.7961
Armadi da parete serie CompactNet 600
TS-RKW-FP6010 | J | FP6010 | TECNOSTEEL - Armadio a parete porta in vetro, pannelli laterali amovibili, fornito Flat Pack grigio largh 600 Prof 620 H 520 10U | 1 | ↓ | 454.5117 | 454.5117
TS-RKW-FPA6010 | ) | FPA6010 | TECNOSTEEL - Armadio a parete porta in vetro, pannelli laterali amovibili, fornito assemblato grigio larg 600 Prof 620 H 520 10U | 1 | ↓ | 490.8992 | 490.8992
TS-RKW-FP6013 | J | FP6013 | TECNOSTEEL - Armadio a parete porta in vetro, pannelli laterali amovibili, fornito Flat Pack grigio largh 600 Prof 620 H 655 13U | 1 | ↓ | 479.9167 | 479.9167
TS-RKW-FPA6013 | ) | FPA6013 | TECNOSTEEL - Armadio a parete porta in vetro, pannelli laterali amovibili, fornito assemblato grigio larg 600 Prof 620 H 655 13U | 1 | ↓ | 518.3426 | 518.3426
TS-RKW-FP6016 | J | FP6016 | TECNOSTEEL - Armadio a parete porta in vetro, pannelli laterali amovibili, fornito Flat Pack grigio largh 600 Prof 620 H 787 16U | 1 | ↓ | 501.5504 | 501.5504
TS-RKW-FPA6016 | J | FPA6016 | TECNOSTEEL - Armadio a parete porta in vetro, pannelli laterali amovibili, fornito assemblato grigio larg 600 Prof 620 H 787 16U | 1 | ↓ | 541.7346 | 541.7346
TS-RKW-FP6022 | ) | FP6022 | TECNOSTEEL - Armadio a parete porta in vetro, pannelli laterali amovibili, fornito Flat Pack grigio larg 600 Prof 620 H 1054 22U | 1 | ↓ | 555.5964 | 555.5964
TS-RKW-FPA6022 | J | FPA6022 | TECNOSTEEL - Armadio a parete porta vetro, pannelli laterali amovibili, fornito assemblato grigio larg 600 Prof 620 H 1054 22U | 1 | ↓ | 600.1889 | 600.1889
Armadi da parete serie TECNO OFFICE | [5 empty] | 0 | 0
TS-RKW-F2507 | J | F2507 | TECNOSTEEL - Armadio 10" a parete per piccole reti - 7U 358x270x387h | 1 | ↓ | 226.6184 | 226.6184
TS-RKW-F2508 | ) | F2508 | TECNOSTEEL - Pannello passapermute - 2 anelli - per TecnoOffice | 1 | ↓ | 18.7034 | 18.7034
TS-RKW-F2509 | ) | F2509 | TECNOSTEEL - Ripiano fisso per TecnoOffice | 1 | ↓ | 26.9419 | 26.9419
TS-RKW-F2510 | L | F2510 | TECNOSTEEL - Pannello cieco per TecnoOffice | 1 |  | 10.1416 | 10.1416
TS-RKW-F2512KS | ) | F2512KS | TECNOSTEEL - Pannello RJ45 - 8 porte per connettori dim.: mm 14,9x20,3h | 1 | ↓ | 20.9737 | 20.9737
TS-RKW-F2516 | J | F2516 | TECNOSTEEL - Scatola fibra ottica - 8 SC - per TecnoOffice | 1 | ↓ | 56.2166 | 56.2166
TS-RKW-F3033 | ) | F3033 | TECNOSTEEL - Armadio a parete - pannelli fissi - tecno 300 - 3u 600x320x185h | 1 | ↓ | 171.0312 | 171.0312
TS-RKW-F3006 | ) | F3006 | TECNOSTEEL - Armadio a parete - pannelli fissi - tecno 300 - 6u 600x320x387h | 1 | ↓ | 181.6569 | 181.6569
TS-RKW-F5009 | ) | F5009 | TECNOSTEEL - Armadio a parete - 3 sezioni - tecno 500 - 10u 600x520x520h | 1 | ↓ | 547.4679 | 547.4679
TS-RKW-F5012 | ) | F5012 | TECNOSTEEL - Armadio a parete - 3 sezioni - tecno 500 - 13u 600x520x655h | 1 | ↓ | 589.9963 | 589.9963
TS-RKW-F5015 | ) | F5015 | TECNOSTEEL - Armadio a parete - 3 sezioni - tecno 500 - 16u 600x520x787h | 1 | ↓ | 640.9082 | 640.9082
TS-RKW-F5021 | ) | F5021 | TECNOSTEEL - Armadio a parete - 3 sezioni - tecno 500 - 22u 600x520x1054h | 1 | ↓ | 717.3269 | 717.3269
TS-RKW-F0615 | ) | F0615 | TECNOSTEEL - Rack 6u 600x150x387h | 1 | ↓ | 163.5651 | 163.5651
TS-RKW-F1215 | ) | F1215 | TECNOSTEEL - Rack 12u 600x150x610h | 1 | ↓ | 184.0776 | 184.0776
TS-RKW-F0630 | ) | F0630 | TECNOSTEEL - Rack 6u 600x300x387h | 1 | ↓ | 181.6569 | 181.6569
TS-RKW-F1230 | ) | F1230 | TECNOSTEEL - Rack 12u 600x300x610h | 1 | ↓ | 204.4882 | 204.4882
TecnoChargingStation
TS-RKW-F3098N | ) | F3098N | TECNOSTEEL - Armadio con porta posteriore forata 75%, con ventilazione e termostato | 1 |  | 1852.6507 | 1852.6507
TS-RKW-F3098NPW | ) | F3098NPW | TECNOSTEEL - Armadio con porta posteriore forata 75%, con ventilazione e termostato, 2 PDU verticali da 12 prese universali | 1 |  | 2076.7341 | 2076.7341
TS-RKW-F3099NPW | ) | F3099NPW | TECNOSTEEL - Armadio predisposto per ventilazione e termostato, 2 PDU verticali da 12 prese universali | 1 |  | 2023.8092 | 2023.8092
TS-RKW-F3099N | ) | F3099N | TECNOSTEEL - Armadio per la custodia e la ricarica di 36 dispositivi, prese protette contro i sovraccarichi, su ruote bloccabili, con ventilazione e termostato | 1 | ↓ | 1799.7258 | 1799.7258
Armadi PROGRESS A PAVIMENTO
TS-RKF-P6427 | ) | P6427 | TECNOSTEEL - Armadio Progress a pavimento - 27U 600x400 - Grigio RAL 7035 | 1 | ↓ | 838.3551 | 838.3551
TS-RKF-P6442 | ) | P6442 | TECNOSTEEL - Armadio Progress a pavimento - 42U 600x400 - Grigio RAL 7035 | 1 | ↓ | 1058.8246 | 1058.8246
TS-RKF-P6620 | J | P6620 | TECNOSTEEL - Armadio Progress a pavimento - 20U 600x600 - Grigio RAL 7035 | 1 | ↓ | 867.1279 | 867.1279
TS-RKF-P6624 | J | P6624 | TECNOSTEEL - Armadio Progress a pavimento - 24U 600x600 - Grigio RAL 7035 | 1 | ↓ | 917.2109 | 917.2109
TS-RKF-P6627 | J | P6627 | TECNOSTEEL - Armadio Progress a pavimento - 27U 600x600 - Grigio RAL 7035 | 1 | ↓ | 930.0431 | 930.0431
TS-RKF-P6633 | ) | P6633 | TECNOSTEEL - Armadio Progress a pavimento - 33U 600x600 - Grigio RAL 7035 | 1 | ↓ | 1008.2015 | 1008.2015
TS-RKF-P6638 | ) | P6638 | TECNOSTEEL - Armadio Progress a pavimento - 38U 600x600 - Grigio RAL 7035 | 1 | ↓ | 1079.392 | 1079.392
TS-RKF-P6642 | J | P6642 | TECNOSTEEL - Armadio Progress a pavimento - 42U 600x600 - Grigio RAL 7035 | 1 | ↓ | 1089.4364 | 1089.4364
TS-RKF-P6647 | ) | P6647 | TECNOSTEEL - Armadio Progress a pavimento - 47U 600x600 - Grigio RAL 7035 | 1 | ↓ | 1224.9415 | 1224.9415
TS-RKF-P6820 | ) | P6820 | TECNOSTEEL - Armadio Progress a pavimento - 20U 600x800 - Grigio RAL 7035 doppi montanti | 1 | ↓ | 946.5771 | 946.5771
TS-RKF-P6824 | ) | P6824 | TECNOSTEEL - Armadio Progress a pavimento - 24U 600x800 - Grigio RAL 7035 doppi montanti | 1 | ↓ | 991.8513 | 991.8513
TS-RKF-P6827 | ) | P6827 | TECNOSTEEL - Armadio Progress a pavimento - 27U 600x800 - Grigio RAL 7035 doppi montanti | 1 | ↓ | 1021.6305 | 1021.6305
TS-RKF-P6833 | ) | P6833 | TECNOSTEEL - Armadio Progress a pavimento - 33U 600x800 - Grigio RAL 7035 doppi montanti | 1 | ↓ | 1084.3304 | 1084.3304
TS-RKF-P6838 | ) | P6838 | TECNOSTEEL - Armadio Progress a pavimento - 38U 600x800 - Grigio RAL 7035 doppi montanti | 1 | ↓ | 1156.8581 | 1156.8581
TS-RKF-P6842 | ) | P6842 | TECNOSTEEL - Armadio Progress a pavimento - 42U 600x800 - Grigio RAL 7035 doppi montanti | 1 | ↓ | 1206.1816 | 1206.1816
TS-RKF-P6847 | ) | P6847 | TECNOSTEEL - Armadio Progress a pavimento - 47U 600x800 - Grigio RAL 7035 doppi montanti | 1 | ↓ | 1328.2064 | 1328.2064
TS-RKF-P8627 | ) | P8627 | TECNOSTEEL - Armadio Progress a pavimento - 27U 800x600 - Grigio RAL 7035 | 1 | ↓ | 1065.0605 | 1065.0605
TS-RKF-P8633 | ) | P8633 | TECNOSTEEL - Armadio Progress a pavimento - 33U 800x600 - Grigio RAL 7035 | 1 | ↓ | 1129.516 | 1129.516
TS-RKF-P8638 | ) | P8638 | TECNOSTEEL - Armadio Progress a pavimento - 38U 800x600 - Grigio RAL 7035 | 1 | ↓ | 1211.6536 | 1211.6536
TS-RKF-P8642 | J | P8642 | TECNOSTEEL - Armadio Progress a pavimento - 42U 800x600 - Grigio RAL 7035 | 1 | ↓ | 1284.1621 | 1284.1621
TS-RKF-P8647 | ) | P8647 | TECNOSTEEL - Armadio Progress a pavimento - 47U 800x600 - Grigio RAL 7035 | 1 | ↓ | 1419.7799 | 1419.7799
TS-RKF-P8824 | ) | P8824 | TECNOSTEEL - Armadio Progress a pavimento - 24U 800x800 - Grigio RAL 7035 doppi montanti | 1 | ↓ | 1101.3271 | 1101.3271
TS-RKF-P8827 | J | P8827 | TECNOSTEEL - Armadio Progress a pavimento - 27U 800x800 - Grigio RAL 7035 doppi montanti | 1 | ↓ | 1127.9489 | 1127.9489
TS-RKF-P8833 | ) | P8833 | TECNOSTEEL - Armadio Progress a pavimento - 33U 800x800 - Grigio RAL 7035 doppi montanti | 1 | ↓ | 1195.1514 | 1195.1514
TS-RKF-P8838 | ) | P8838 | TECNOSTEEL - Armadio Progress a pavimento - 38U 800x800 - Grigio RAL 7035 doppi montanti | 1 | ↓ | 1286.7277 | 1286.7277
TS-RKF-P8842 | J | P8842 | TECNOSTEEL - Armadio Progress a pavimento - 42U 800x800 - Grigio RAL 7035 doppi montanti | 1 | ↓ | 1347.6661 | 1347.6661
TS-RKF-P8847 | ) | P8847 | TECNOSTEEL - Armadio Progress a pavimento - 47U 800x800 - Grigio RAL 7035 doppi montanti | 1 | ↓ | 1527.5765 | 1527.5765
Armadi serie NET Leader VB
TS-RKF-F6624VB | ) | F6624VB | TECNOSTEEL - Armadio a pavimento 600x600x1257 24U resist alle vibraz EN54-16 | 1 | ↓ | 1436.8237 | 1436.8237
TS-RKF-F6633VB | ) | F6633VB | TECNOSTEEL - Armadio a pavimento 600 x600 x1656 33U resist alle vibraz EN54-16 | 1 | ↓ | 1579.812 | 1579.812
TS-RKF-F6642VB | ) | F6642VB | TECNOSTEEL - Armadio a pavimento 600x600x2057 42U resist alle vibraz EN54-16 | 1 | ↓ | 1768.4459 | 1768.4459
TS-RKF-F6842VB | ) | F6842VB | TECNOSTEEL - Armadio a pavimento 600x800x2057 42U resist alle vibraz EN54-16 | 1 | ↓ | 1898.4914 | 1898.4914
Armadi da parete serie CompactNet 400 Nero
TS-RKW-FP4007N | ) | FP4007N | TECNOSTEEL - Armadio a parete porta in vetro, pannelli laterali amovibili, fornito Flat Pack - nero largh 600 Prof 420 H 387 7U | 1 | ↓ | 288.609 | 288.609
TS-RKW-FPA4007N | ) | FPA4007N | TECNOSTEEL - Armadio a parete porta in vetro, pannelli laterali amovibili, fornito Assemblato - nero largh 600 Prof 420 H 387 7U | 1 | ↓ | 303.552 | 303.552
TS-RKW-FP4010N | ) | FP4010N | TECNOSTEEL - Armadio a parete porta in vetro, pannelli laterali amovibili, fornito Flat Pack - nero largh 600 Prof 420 H 520 10U | 1 | ↓ | 305.796 | 305.796
TS-RKW-FPA4010N | ) | FPA4010N | TECNOSTEEL - Armadio a parete porta in vetro, pannelli laterali amovibili, fornito Assemblato nero largh 600 Prof 420 H 520 10U | 1 | ↓ | 330.3525 | 330.3525
TS-RKW-FP4013N | ) | FP4013N | TECNOSTEEL - Armadio a parete porta in vetro, pannelli laterali amovibili, fornito Flat Pack - nero largh 600 Prof 420 H 655 13U | 1 | ↓ | 327.114 | 327.114
TS-RKW-FPA4013N | ) | FPA4013N | TECNOSTEEL - Armadio a parete porta in vetro, pannelli laterali amovibili, fornito Assemblato nero largh 600 Prof 420 H 655 13U | 1 | ↓ | 353.3025 | 353.3025
TS-RKW-FP4016N | J | FP4016N | TECNOSTEEL - Armadio a parete porta in vetro, pannelli laterali amovibili, fornito Flat Pack - nero largh 600 Prof 420 H 787 16U | 1 | ↓ | 361.131 | 361.131
TS-RKW-FPA4016N | ) | FPA4016N | TECNOSTEEL - Armadio a parete porta in vetro, pannelli laterali amovibili, fornito Assemblato nero largh 600 Prof 420 H 787 16U | 1 | ↓ | 390.15 | 390.15
Armadi da parete serie CompactNet 500 Nero
TS-RKW-FP5007N | ) | FP5007N | TECNOSTEEL - Armadio a parete porta in vetro, pannelli laterali amovibili, fornito Flat Pack - nero largh 600 Prof 520 H 387 7U | 1 | ↓ | 321.351 | 321.351
TS-RKW-FPA5007N | ) | FPA5007N | TECNOSTEEL - Armadio a parete porta in vetro, pannelli laterali amovibili, fornito Assemblato - nero largh 600 Prof 520 H 387 7U | 1 | ↓ | 347.157 | 347.157
TS-RKW-FP5010N | ) | FP5010N | TECNOSTEEL - Armadio a parete porta in vetro, pannelli laterali amovibili, fornito Flat Pack - nero largh 600 Prof 520 H 520 10U | 1 | ↓ | 343.077 | 343.077
TS-RKW-FPA5010N | ) | FPA5010N | TECNOSTEEL - Armadio a parete porta in vetro, pannelli laterali amovibili, fornito Assemblato nero largh 600 Prof 520 H 520 10U | 1 | ↓ | 370.566 | 370.566
TS-RKW-FP5013N | J | FP5013N | TECNOSTEEL - Armadio a parete porta in vetro, pannelli laterali amovibili, fornito Flat Pack - nero largh 600 Prof 520 H 655 13U | 1 | ↓ | 368.0415 | 368.0415
TS-RKW-FPA5013N | ) | FPA5013N | TECNOSTEEL - Armadio a parete porta in vetro, pannelli laterali amovibili, fornito Assemblato nero largh 600 Prof 520 H 655 13U | 1 | ↓ | 397.545 | 397.545
TS-RKW-FP5016N | ) | FP5016N | TECNOSTEEL - Armadio a parete porta in vetro, pannelli laterali amovibili, fornito Flat Pack - nero largh 600 Prof 520 H 787 16U | 1 | ↓ | 389.742 | 389.742
TS-RKW-FPA5016N | ) | FPA5016N | TECNOSTEEL - Armadio a parete porta in vetro, pannelli laterali amovibili, fornito Assemblato nero largh 600 Prof 520 H 787 16U | 1 | ↓ | 420.8265 | 420.8265
TS-RKW-FP5022N | ) | FP5022N | TECNOSTEEL - Armadio a parete porta in vetro, pannelli laterali amovibili, fornito Flat Pack nero largh 600 Prof 520 H 1054 22U | 1 | ↓ | 447.474 | 447.474
TS-RKW-FPA5022N | ) | FPA5022N | TECNOSTEEL - Armadio a parete porta in vetro, pannelli laterali amovibili, fornito assemblato nero largh 600 Prof 520 H 1054 22U | 1 | ↓ | 483.1485 | 483.1485
Armadi da parete serie CompactNet 600 Nero
TS-RKW-FP6010N | ) | FP6010N | TECNOSTEEL - Armadio a parete porta in vetro, pannelli laterali amovibili, fornito Flat Pack - nero largh 600 Prof 620 H 520 10U | 1 | ↓ | 454.3084 | 454.3084
TS-RKW-FPA6010N | ) | FPA6010N | TECNOSTEEL - Armadio a parete porta in vetro, pannelli laterali amovibili, fornito Assemblato nero largh 600 Prof 620 H 520 10U | 1 | ↓ | 490.6796 | 490.6796
TS-RKW-FP6013N | ) | FP6013N | TECNOSTEEL - Armadio a parete porta in vetro, pannelli laterali amovibili, fornito Flat Pack - nero largh 600 Prof 620 H 655 13U | 1 | ↓ | 479.702 | 479.702
TS-RKW-FPA6013N | ) | FPA6013N | TECNOSTEEL - Armadio a parete porta in vetro, pannelli laterali amovibili, fornito Assemblato nero largh 600 Prof 620 H 655 13U | 1 | ↓ | 518.1107 | 518.1107
TS-RKW-FP6016N | J | FP6016N | TECNOSTEEL - Armadio a parete porta in vetro, pannelli laterali amovibili, fornito Flat Pack - nero largh 600 Prof 620 H 787 16U | 1 | ↓ | 501.326 | 501.326
TS-RKW-FPA6016N | ) | FPA6016N | TECNOSTEEL - Armadio a parete porta in vetro, pannelli laterali amovibili, fornito Assemblato nero largh 600 Prof 620 H 787 16U | 1 | ↓ | 541.4922 | 541.4922
TS-RKW-FP6022N | ) | FP6022N | TECNOSTEEL - Armadio a parete porta in vetro, pannelli laterali amovibili, fornito Flat Pack nero largh 600 Prof 620 H 1054 22U | 1 | ↓ | 555.3479 | 555.3479
TS-RKW-FPA6022N | ) | FPA6022N | TECNOSTEEL - Armadio a parete porta in vetro, pannelli laterali amovibili, fornito assemblato nero largh 600 Prof 620 H 1054 22U | 1 | ↓ | 599.9204 | 599.9204
Armadi da parete serie TECNO OFFICE Nero
TS-RKW-F2507N | ) | F2507N | TECNOSTEEL - Armadio 10" a parete per piccole reti - 7U 358x270x387h Nero | 1 | ↓ | 226.1421 | 226.1421
TS-RKW-F2508N | ) | F2508N | TECNOSTEEL - Pannello passapermute - 2 anelli - per TecnoOffice Nero | 1 | ↓ | 18.6641 | 18.6641
TS-RKW-F2509N | ) | F2509N | TECNOSTEEL - Ripiano fisso per TecnoOffice Nero | 1 | ↓ | 26.8852 | 26.8852
TS-RKW-F2501N | ) | F2501NS | TECNOSTEEL - Canalina 10'' 2 prese universali con interruttore luminoso Nera | 1 | ↓ | 106.6522 | 106.6522
TS-RKW-F2512KSN | ) | F2512KSN | TECNOSTEEL - Pannello RJ45 - 8 porte per connettori dim.: mm 14,9x20,3h Nero | 1 | ↓ | 20.4664 | 20.4664
TS-RKW-F2516N | ) | F2516N | TECNOSTEEL - Scatola fibra ottica - 8 SC - per TecnoOffice Nero | 1 | ↓ | 54.8567 | 54.8567
Armadi PROGRESS A PAVIMENTO Nero
TS-RKF-P6427N | ) | P6427N | TECNOSTEEL - Armadio Progress a pavimento - 27U 600x400 - Nero | 1 | ↓ | 838.3551 | 838.3551
TS-RKF-P6442N | ) | P6442N | TECNOSTEEL - Armadio Progress a pavimento - 42U 600x400 - Nero | 1 | ↓ | 1058.8246 | 1058.8246
TS-RKF-P6620N | J | P6620N | TECNOSTEEL - Armadio Progress a pavimento - 20U 600x600 - Nero | 1 | ↓ | 867.1279 | 867.1279
TS-RKF-P6624N | ) | P6624N | TECNOSTEEL - Armadio Progress a pavimento - 24U 600x600 - Nero | 1 | ↓ | 917.2109 | 917.2109
TS-RKF-P6627N | J | P6627N | TECNOSTEEL - Armadio Progress a pavimento - 27U 600x600 - Nero | 1 | ↓ | 930.0431 | 930.0431
TS-RKF-P6633N | ) | P6633N | TECNOSTEEL - Armadio Progress a pavimento - 33U 600x600 - Nero | 1 | ↓ | 1008.2015 | 1008.2015
TS-RKF-P6638N | ) | P6638N | TECNOSTEEL - Armadio Progress a pavimento - 38U 600x600 - Nero | 1 | ↓ | 1079.392 | 1079.392
TS-RKF-P6642N | J | P6642N | TECNOSTEEL - Armadio Progress a pavimento - 42U 600x600 - Nero | 1 | ↓ | 1089.4364 | 1089.4364
TS-RKF-P6647N | ) | P6647N | TECNOSTEEL - Armadio Progress a pavimento - 47U 600x600 - Nero | 1 | ↓ | 1224.9415 | 1224.9415
TS-RKF-P6820N | ) | P6820N | TECNOSTEEL - Armadio Progress a pavimento - 20U 600x800 - Nero doppi montanti | 1 | ↓ | 946.5771 | 946.5771
TS-RKF-P6824N | ) | P6824N | TECNOSTEEL - Armadio Progress a pavimento - 24U 600x800 - Nero doppi montanti | 1 | ↓ | 991.8513 | 991.8513
TS-RKF-P6827N | ) | P6827N | TECNOSTEEL - Armadio Progress a pavimento - 27U 600x800 - Nero doppi montanti | 1 | ↓ | 1021.6305 | 1021.6305
TS-RKF-P6833N | ) | P6833N | TECNOSTEEL - Armadio Progress a pavimento - 33U 600x800 - Nero doppi montanti | 1 | ↓ | 1084.3304 | 1084.3304
TS-RKF-P6838N | ) | P6838N | TECNOSTEEL - Armadio Progress a pavimento - 38U 600x800 - Nero doppi montanti | 1 | ↓ | 1156.8581 | 1156.8581
TS-RKF-P6842N | ) | P6842N | TECNOSTEEL - Armadio Progress a pavimento - 42U 600x800 - Nero doppi montanti | 1 | ↓ | 1206.1816 | 1206.1816
TS-RKF-P6847N | ) | P6847N | TECNOSTEEL - Armadio Progress a pavimento - 47U 600x800 - Nero doppi montanti | 1 | ↓ | 1328.2064 | 1328.2064
TS-RKF-P8627N | ) | P8627N | TECNOSTEEL - Armadio Progress a pavimento - 27U 800x600 - Nero | 1 | ↓ | 1065.0605 | 1065.0605
TS-RKF-P8633N | ) | P8633N | TECNOSTEEL - Armadio Progress a pavimento - 33U 800x600 - Nero | 1 | ↓ | 1129.516 | 1129.516
TS-RKF-P8638N | ) | P8638N | TECNOSTEEL - Armadio Progress a pavimento - 38U 800x600 - Nero | 1 | ↓ | 1211.6536 | 1211.6536
TS-RKF-P8642N | J | P8642N | TECNOSTEEL - Armadio Progress a pavimento - 42U 800x600 - Nero | 1 | ↓ | 1284.1621 | 1284.1621
TS-RKF-P8647N | ) | P8647N | TECNOSTEEL - Armadio Progress a pavimento - 47U 800x600 - Nero | 1 | ↓ | 1419.7799 | 1419.7799
TS-RKF-P8824N | ) | P8824N | TECNOSTEEL - Armadio Progress a pavimento - 24U 800x800 - Nero RAL 7035 doppi montanti | 1 | ↓ | 1101.3271 | 1101.3271
TS-RKF-P8827N | ) | P8827N | TECNOSTEEL - Armadio Progress a pavimento - 27U 800x800 - Nero doppi montanti | 1 | ↓ | 1127.9489 | 1127.9489
TS-RKF-P8833N | ) | P8833N | TECNOSTEEL - Armadio Progress a pavimento - 33U 800x800 - Nero doppi montanti | 1 | ↓ | 1195.1514 | 1195.1514
TS-RKF-P8838N | ) | P8838N | TECNOSTEEL - Armadio Progress a pavimento - 38U 800x800 - Nero doppi montanti | 1 | ↓ | 1286.7277 | 1286.7277
TS-RKF-P8842N | J | P8842N | TECNOSTEEL - Armadio Progress a pavimento - 42U 800x800 - Nero doppi montanti | 1 | ↓ | 1347.6661 | 1347.6661
TS-RKF-P8847N | ) | P8847N | TECNOSTEEL - Armadio Progress a pavimento - 47U 800x800 - Nero doppi montanti | 1 | ↓ | 1527.5765 | 1527.5765
Armadi PROGRESS SUPER SERVER
TS-RKF-P6127 | ) | P6127 | TECNOSTEEL - Armadio Progress Server porta vetro - 27U 600x1000 - Grigio RAL 7035 | 1 | ↓ | 1527.5765 | 1527.5765
TS-RKF-P6142 | ) | P6142 | TECNOSTEEL - Armadio Progress Server porta vetro - 42U 600x1000 - Grigio RAL 7035 | 1 | ↓ | 1595.0573 | 1595.0573
TS-RKF-P6147 | ) | P6147 | TECNOSTEEL - Armadio Progress Server porta vetro - 47U 600x1000 - Grigio RAL 7035 | 1 | ↓ | 1699.3652 | 1699.3652
TS-RKF-P8127 | ) | P8127 | TECNOSTEEL - Armadio Progress Server porta vetro - 27U 800x1000 - Grigio RAL 7035 | 1 | ↓ | 1646.3336 | 1646.3336
TS-RKF-P8142 | J | P8142 | TECNOSTEEL - Armadio Progress Server porta vetro - 42U 800x1000 - Grigio RAL 7035 | 1 | ↓ | 1675.89 | 1675.89
TS-RKF-P8147 | ) | P8147 | TECNOSTEEL - Armadio Progress Server porta vetro - 47U 800x1000 - Grigio RAL 7035 | 1 | ↓ | 1893.0214 | 1893.0214
Armadi PROGRESS SUPER SERVER Nero
TS-RKF-P6127N | ) | P6127N | TECNOSTEEL - Armadio Progress Server porta vetro - 27U 600x1000 - Nero RAL 9005 | 1 | ↓ | 1527.5765 | 1527.5765
TS-RKF-P6142N | ) | P6142N | TECNOSTEEL - Armadio Progress Server porta vetro - 42U 600x1000 - Nero RAL 9005 | 1 | ↓ | 1595.0573 | 1595.0573
TS-RKF-P6147N | ) | P6147N | TECNOSTEEL - Armadio Progress Server porta vetro - 47U 600x1000 - Nero RAL 9005 | 1 | ↓ | 1699.3652 | 1699.3652
TS-RKF-P8127N | ) | P8127N | TECNOSTEEL - Armadio Progress Server porta vetro - 27U 800x1000 - Nero RAL 9005 | 1 | ↓ | 1646.3336 | 1646.3336
TS-RKF-P8142N | J | P8142N | TECNOSTEEL - Armadio Progress Server porta vetro - 42U 800x1000 - Nero RAL 9005 | 1 | ↓ | 1675.89 | 1675.89
TS-RKF-P8147N | ) | P8147N | TECNOSTEEL - Armadio Progress Server porta vetro - 47U 800x1000 - Nero RAL 9005 | 1 | ↓ | 1893.0214 | 1893.0214
Armadi PROGRESS SUPERSERVER con PORTE GRIGLIATE
TS-RKF-P6142AP75 | ) | P6142AP75 | TECNOSTEEL - Armadio Progress Server con porta anteriore e posteriore 1b. grigliate 75% - 42U 600x1000 - Grigio RAL 7035 | 1 | ↓ | 1903.6951 | 1903.6951
TS-RKF-P6142A2P75 | ) | P6142A2P75 | TECNOSTEEL - Armadio Progress Server con porta anteriore 1b. posteriore 2b. grigliate 75% - 42U 600x1000 - Grigio RAL 7035 | 1 | ↓ | 1940.3071 | 1940.3071
TS-RKF-P6147AP75 | ) | P6147AP75 | TECNOSTEEL - Armadio Progress Server con porta anteriore e posteriore 1b. grigliate 75% - 47U 600x1000 - Grigio RAL 7035 | 1 | ↓ | 2032.4105 | 2032.4105
TS-RKF-P6147A2P75 | ) | P6147A2P75 | TECNOSTEEL - Armadio Progress Server con porta anteriore 1b. posteriore 2b. grigliate 75% - 47U 600x1000 - Grigio RAL 7035 | 1 | ↓ | 2074.0852 | 2074.0852
TS-RKF-P8142AP75 | ) | P8142AP75 | TECNOSTEEL - Armadio Progress Server con porta anteriore e posteriore 1b. grigliate 75% - 42U 800x1000 - Grigio RAL 7035 | 1 | ↓ | 2076.5543 | 2076.5543
TS-RKF-P8142A2P75 | ) | P8142A2P75 | TECNOSTEEL - Armadio Progress Server con porta anteriore 1b. posteriore 2b. grigliate 75% - 42U 800x1000 - Grigio RAL 7035 | 1 | ↓ | 2123.3417 | 2123.3417
TS-RKF-P8147AP75 | ) | P8147AP75 | TECNOSTEEL - Armadio Progress Server con porta anteriore e posteriore 1b. grigliate 75% - 47U 800x1000 - Grigio RAL 7035 | 1 | ↓ | 2157.8337 | 2157.8337
TS-RKF-P8147A2P75 | ) | P8147A2P75 | TECNOSTEEL - Armadio Progress Server con porta anteriore 1b. posteriore 2b. grigliate 75% - 47U 800x1000 - Grigio RAL 7035 | 1 | ↓ | 2206.8907 | 2206.8907
Armadi PROGRESS 1200
TS-RKF-P6242 | ) | P6242ZP | TECNOSTEEL - Armadio Progress1200 c/porta anteriore vetro,pannelli laterali e post ciechi,zoccolo h.100mm,montanti f/r 19" | 1 | NEW | 1936.0673 | 1936.0673
TS-RKF-P6247 | ) | P6247ZP | TECNOSTEEL - Armadio Progress1200 c/porta anteriore vetro,pannelli laterali e post ciechi,zoccolo h.100mm,montanti f/r 19" | 1 | NEW | 2116.5082 | 2116.5082
TS-RKF-P8242 | ) | P8242ZP | TECNOSTEEL - Armadio Progress1200 c/porta anteriore vetro,pannelli laterali e post ciechi,zoccolo h.100mm,montanti f/r 19" | 1 | NEW | 2069.7955 | 2069.7955
TS-RKF-P8247 | ) | P8247ZP | TECNOSTEEL - Armadio Progress1200 c/porta anteriore Vetro,pannelli laterali e post ciechi,zoccolo h.100mm,montanti f/r 19" | 1 | NEW | 2312.0378 | 2312.0378
Armadi PROGRESS 1200 porte forate
TS-RKF-P6242A2P75 | ) | P6242A2P75ZP | TECNOSTEEL - Armadio c/porta frontale 1anta e post 2batt,grigliate 75%,montanti f/r 19",zoccolo h100 mm, 600x1200x2057h 42U | 1 | NEW | 2078.325 | 2078.325
TS-RKF-P6242AP75 | ) | P6242AP75ZP | TECNOSTEEL - Armadio c/porta fronte/retro singola, grigliate 75%, montanti f/r 19", zoccolo cieco 100mm, 600x1200x2057h 42U | 1 | NEW | 2041.7131 | 2041.7131
TS-RKF-P6247A2P75 | ) | P6247A2P75ZP | TECNOSTEEL - Armadio c/porta frontale 1anta e post 2batt,grigliate 75%,montanti f/r 19",zoccolo h100 mm, 600x1200x2279h 47U | 1 | NEW | 2133.5422 | 2133.5422
TS-RKF-P6247AP75 | ) | P6247AP75ZP | TECNOSTEEL - Armadio c/porta fronte/retro singola, grigliate 75%, montanti f/r 19", zoccolo cieco 100mm, 600x1200x2279h 47U | 1 | NEW | 2091.8674 | 2091.8674
TS-RKF-P8242A2P75 | ) | P8242A2P75ZP | TECNOSTEEL - Armadio c/porta frontale 1anta e post 2batt,grigliate 75%,montanti f/r 19",zoccolo h100 mm, 800x1200x2057h 42U | 1 | NEW | 2261.6091 | 2261.6091
TS-RKF-P8242AP75 | ) | P8242AP75ZP | TECNOSTEEL - Armadio c/porta fronte/retro singola, grigliate 75%, montanti f/r 19", zoccolo cieco 100mm, 800x1200x2057h 42U | 1 | NEW | 2214.8216 | 2214.8216
TS-RKF-P8247A2P75 | ) | P8247A2P75ZP | TECNOSTEEL - Armadio c/porta frontale 1anta e post 2batt,grigliate 75%,montanti f/r 19",zoccolo h100 mm, 800x1200x2279h 47U | 1 | NEW | 2266.5971 | 2266.5971
TS-RKF-P8247AP75 | ) | P8247AP75ZP | TECNOSTEEL - Armadio c/porta fronte/retro singola, grigliate 75%, montanti f/r 19", zoccolo cieco 100mm, 800x1200x2279h 47U | 1 | NEW | 2217.5401 | 2217.5401
Armadi PROGRESS SUPERSERVER con PORTE GRIGLIATE Nero
TS-RKF-P6142NAP75 | ) | P6142NAP75 | TECNOSTEEL - Armadio Progress Server con porta anteriore e posteriore 1b. grigliate 75% - 42U 600x1000 - Nero | 1 | ↓ | 1903.6951 | 1903.6951
TS-RKF-P6142NA2P75 | ) | P6142NA2P75 | TECNOSTEEL - Armadio Progress Server con porta anteriore 1b. posteriore 2b. grigliate 75% - 42U 600x1000 - Nero | 1 | ↓ | 1940.3071 | 1940.3071
TS-RKF-P6147NAP75 | ) | P6147NAP75 | TECNOSTEEL - Armadio Progress Server con porta anteriore e posteriore 1b. grigliate 75% - 47U 600x1000 - Nero | 1 | ↓ | 2032.4105 | 2032.4105
TS-RKF-P6147NA2P75 | ) | P6147NA2P75 | TECNOSTEEL - Armadio Progress Server con porta anteriore 1b. posteriore 2b. grigliate 75% - 47U 600x1000 - Nero | 1 | ↓ | 2074.0852 | 2074.0852
TS-RKF-P8142NAP75 | ) | P8142NAP75 | TECNOSTEEL - Armadio Progress Server con porta anteriore e posteriore 1b. grigliate 75% - 42U 800x1000 - Nero | 1 | ↓ | 2076.5543 | 2076.5543
TS-RKF-P8142NA2P75 | ) | P8142NA2P75 | TECNOSTEEL - Armadio Progress Server con porta anteriore 1b. posteriore 2b. grigliate 75% - 42U 800x1000 - Nero | 1 | ↓ | 2123.3417 | 2123.3417
TS-RKF-P8147NAP75 | ) | P8147NAP75 | TECNOSTEEL - Armadio Progress Server con porta anteriore e posteriore 1b. grigliate 75% - 47U 800x1000 - Nero | 1 | ↓ | 2157.8337 | 2157.8337
TS-RKF-P8147NA2P75 | ) | P8147NA2P75 | TECNOSTEEL - Armadio Progress Server con porta anteriore 1b. posteriore 2b. grigliate 75% - 47U 800x1000 - Nero | 1 | ↓ | 2206.8907 | 2206.8907
Armadi PROGRESS 1200 Nero
TS-RKF-P6242N | ) | P6242NZP | TECNOSTEEL - Armadio Progress1200 c/porta anteriore vetro,pannelli laterali e post ciechi,zoccolo h.100mm,montanti f/r 19" nero | 1 | NEW | 1936.0673 | 1936.0673
TS-RKF-P6247N | ) | P6247NZP | TECNOSTEEL - Armadio Progress1200 c/porta anteriore vetro,pannelli laterali e post ciechi,zoccolo h.100mm,montanti f/r 19" nero | 1 | NEW | 2116.5082 | 2116.5082
TS-RKF-P8242N | ) | P8242NZP | TECNOSTEEL - Armadio Progress1200 c/porta anteriore vetro,pannelli laterali e post ciechi,zoccolo h.100mm,montanti f/r 19" nero | 1 | NEW | 2069.7955 | 2069.7955
TS-RKF-P8247N | ) | P8247NZP | TECNOSTEEL - Armadio Progress1200 c/porta anteriore Vetro,pannelli laterali e post ciechi,zoccolo h.100mm,montanti f/r 19" nero | 1 | NEW | 2312.0378 | 2312.0378
Armadi PROGRESS 1200 porte forate Nero
TS-RKF-P6242NA2P75 | ) | P6242NA2P75ZP | TECNOSTEEL - Armadio c/porta frontale 1anta e post 2batt,grigliate 75%,montanti f/r 19",zoccolo h100 mm, 600x1200x2057h 42U nero | 1 | NEW | 2078.325 | 2078.325
TS-RKF-P6242NAP75 | ) | P6242NAP75ZP | TECNOSTEEL - Armadio c/porta fronte/retro singola, grigliate 75%, montanti f/r 19", zoccolo cieco 100mm, 600x1200x2057h 42U nero | 1 | NEW | 2041.7131 | 2041.7131
TS-RKF-P6247NA2P75 | ) | P6247NA2P75ZP | TECNOSTEEL - Armadio c/porta frontale 1anta e post 2batt,grigliate 75%,montanti f/r 19",zoccolo h100 mm, 600x1200x2279h 47U nero | 1 | NEW | 2133.5422 | 2133.5422
TS-RKF-P6247NAP75 | ) | P6247NAP75ZP | TECNOSTEEL - Armadio c/porta fronte/retro singola, grigliate 75%, montanti f/r 19", zoccolo cieco 100mm, 600x1200x2279h 47U nero | 1 | NEW | 2091.8674 | 2091.8674
TS-RKF-P8242NA2P75 | ) | P8242NA2P75ZP | TECNOSTEEL - Armadio c/porta frontale 1anta e post 2batt,grigliate 75%,montanti f/r 19",zoccolo h100 mm, 800x1200x2057h 42U nero | 1 | NEW | 2261.6091 | 2261.6091
TS-RKF-P8242NAP75 | ) | P8242NAP75ZP | TECNOSTEEL - Armadio c/porta fronte/retro singola, grigliate 75%, montanti f/r 19", zoccolo cieco 100mm, 800x1200x2057h 42U nero | 1 | NEW | 2214.8216 | 2214.8216
TS-RKF-P8247NA2P75 | ) | P8247NA2P75ZP | TECNOSTEEL - Armadio c/porta frontale 1anta e post 2batt,grigliate 75%,montanti f/r 19",zoccolo h100 mm, 800x1200x2279h 47U nero | 1 | NEW | 2266.5971 | 2266.5971
TS-RKF-P8247NAP75 | ) | P8247NAP75ZP | TECNOSTEEL - Armadio c/porta fronte/retro singola, grigliate 75%, montanti f/r 19", zoccolo cieco 100mm, 800x1200x2279h 47U nero | 1 | NEW | 2217.5401 | 2217.5401
Armadi a pavimento Tecnosteel ad alto grado di protezione IP55
TS-RKF-F8710IPV | ) | F8710IPV | TECNOSTEEL - Armadio IP55 600x1200x600 24U porta vetro anteriore, retro posteriore Grigio RAL 7035 | 1 | ↓ | 1531.7173 | 1531.7173
TS-RKF-F8710IPM | ) | F8710IPM | TECNOSTEEL - Armadio IP55 600x1200x600 25U porta cieca anteriore, retro posteriore Grigio RAL 7035 | 1 | ↓ | 1301.701 | 1301.701
TS-RKF-F8710IP2M | ) | F8710IP2M | TECNOSTEEL - Armadio IP55 600x1200x600 24U doppia porta cieca anteriore e posteriore Grigio RAL 7035 | 1 | ↓ | 1416.2736 | 1416.2736
TS-RKF-F8710IPVM | ) | F8710IPVM | TECNOSTEEL - Armadio IP55 600x1200x600 24U porta vetro anteriore, porta cieca posteriore Grigio RAL 7035 | 1 | ↓ | 1712.7226 | 1712.7226
TS-RKF-F8711IPV | ) | F8711IPV | TECNOSTEEL - Armadio IP55 600x1200x800 24U porta vetro anteriore, retro posteriore Grigio RAL 7035 | 1 | ↓ | 1596.0748 | 1596.0748
TS-RKF-F8711IPM | ) | F8711IPM | TECNOSTEEL - Armadio IP55 600x1200x800 24U porta cieca anteriore, retro posteriore Grigio RAL 7035 | 1 | ↓ | 1350.3533 | 1350.3533
TS-RKF-F8711IP2M | ) | F8711IP2M | TECNOSTEEL - Armadio IP55 600x1200x800 24U doppia porta cieca anteriore e posteriore Grigio RAL 7035 | 1 | ↓ | 1480.7591 | 1480.7591
TS-RKF-F8711IPVM | ) | F8711IPVM | TECNOSTEEL - Armadio IP55 600x1200x800 24U porta vetro anteriore, porta cieca posteriore Grigio RAL 7035 | 1 | ↓ | 1771.1875 | 1771.1875
TS-RKF-F8712IPV | ) | F8712IPV | TECNOSTEEL - Armadio IP55 con porta anteriore in vetro, pannelli laterali e posteriore ciechi - 24U 800x800 | 1 | ↓ | 1775.9272 | 1775.9272
TS-RKF-F8712IPM | ) | F8712IPM | TECNOSTEEL - Armadio IP55 800x1200x800 24U porta cieca anteriore, retro posteriore Grigio RAL 7035 | 1 | ↓ | 1479.9393 | 1479.9393
TS-RKF-F8712IP2M | ) | F8712IP2M | TECNOSTEEL - Armadio IP55 800x1200x800 24U doppia porta cieca Grigio RAL 7035 | 1 | ↓ | 1645.4957 | 1645.4957
TS-RKF-F8712IPVM | ) | F8712IPVM | TECNOSTEEL - Armadio IP55 800x1200x800 24U porta vetro anteriore, porta cieca posteriore Grigio RAL 7035 | 1 | ↓ | 1931.6199 | 1931.6199
TS-RKF-F8713IPV | ) | F8713IPV | TECNOSTEEL - Armadio IP55 con porta anteriore in vetro, pannelli laterali e posteriore ciechi - 42U 600x600 | 1 | ↓ | 1882.6601 | 1882.6601
TS-RKF-F8713IPM | ) | F8713IPM | TECNOSTEEL - Armadio IP55 600x2000x600 42U porta cieca anteriore, retro posteriore Grigio RAL 7035 | 1 | ↓ | 1521.4181 | 1521.4181
TS-RKF-F8713IP2M | ) | F8713IP2M | TECNOSTEEL - Armadio IP55 600x2000x600 42U doppia porta cieca anteriore e posteriore Grigio RAL 7035 | 1 | ↓ | 1711.9284 | 1711.9284
TS-RKF-F8713IPVM | ) | F8713IPVM | TECNOSTEEL - Armadio IP55 600x2000x600 42U porta vetro anteriore e cieca posteriore Grigio RAL 7035 | 1 | ↓ | 2043.0925 | 2043.0925
TS-RKF-F8714IPV | ) | F8714IPV | TECNOSTEEL - Armadio IP55 600x2000x800 42U porta vetro anteriore, retro posteriore Grigio RAL 7035 | 1 | ↓ | 1962.0821 | 1962.0821
TS-RKF-F8714IPM | ) | F8714IPM | TECNOSTEEL - Armadio IP55 600x2000x800 42U porta cieca anteriore, retro posteriore Grigio RAL 7035 | 1 | ↓ | 1626.1014 | 1626.1014
TS-RKF-F8714IP2M | ) | F8714IP2M | TECNOSTEEL - Armadio IP55 600x2000x800 42U doppia porta cieca anteriore e posteriore Grigio RAL 7035 | 1 | ↓ | 1786.6107 | 1786.6107
TS-RKF-F8714IPVM | ) | F8714IPVM | TECNOSTEEL - Armadio IP55 600x2000x800 42U porta vetro anteriore e cieca posteriore Grigio RAL 7035 | 1 | ↓ | 2122.5658 | 2122.5658
TS-RKF-F8715IPV | ) | F8715IPV | TECNOSTEEL - Armadio IP55 800x2000x600 42U porta vetro anteriore, retro posteriore Grigio RAL 7035 | 1 | ↓ | 2067.6109 | 2067.6109
TS-RKF-F8715IPM | ) | F8715IPM | TECNOSTEEL - Armadio IP55 800x2000x600 42U porta cieca anteriore, retro posteriore Grigio RAL 7035 | 1 | ↓ | 1696.5052 | 1696.5052
TS-RKF-F8715IP2M | ) | F8715IP2M | TECNOSTEEL - Armadio IP55 800x2000x600 42U doppia porta cieca anteriore e posteriore Grigio RAL 7035 | 1 | ↓ | 1872.0022 | 1872.0022
TS-RKF-F8715IPVM | ) | F8715IPVM | TECNOSTEEL - Armadio IP55 800x2000x600 42U porta vetro anteriore e cieca posteriore Grigio RAL 7035 | 1 | ↓ | 2243.0822 | 2243.0822
TS-RKF-F8716IPV | ) | F8716IPV | TECNOSTEEL - Armadio IP55 800x2000x800 42U porta vetro anteriore, retro posteriore Grigio RAL 7035 | 1 | ↓ | 2162.0462 | 2162.0462
TS-RKF-F8716IPM | ) | F8716IPM | TECNOSTEEL - Armadio IP55 800x2000x800 42U porta cieca anteriore, retro posteriore Grigio RAL 7035 | 1 | ↓ | 1790.9661 | 1790.9661
TS-RKF-F8716IP2M | ) | F8716IP2M | TECNOSTEEL - Armadio IP55 800x2000x800 42U doppia porta cieca anteriore e posteriore Grigio RAL 7035 | 1 | ↓ | 1976.7367 | 1976.7367
TS-RKF-F8716IPVM | ) | F8716IPVM | TECNOSTEEL - Armadio IP55 800x2000x800 42U porta vetro anteriore e cieca posteriore Grigio RAL 7035 | 1 | ↓ | 2347.7656 | 2347.7656
TS-RKF-F8717IPV | ) | F8717IPV | TECNOSTEEL - Armadio IP55 con porta anteriore in vetro, pannelli laterali e posteriore ciechi - 800x1000x2000h - 42U | 1 | ↓ | 2761.5029 | 2761.5029
TS-RKF-F8717IPM | ) | F8717IPM | TECNOSTEEL - Armadio IP55 con porta anteriore cieca, pannelli laterali e posteriore ciechi - 800x1000x2000h - 42U | 1 | ↓ | 2445.7621 | 2445.7621
TS-RKF-F8717IP2M | ) | F8717IP2M | TECNOSTEEL - Armadio IP55 con porta anteriore e posteriore cieche, pannelli laterali ciechi - 800x1000x2000h - 42U | 1 | ↓ | 2524.851 | 2524.851
TS-RKF-F8717IPVM | ) | F8717IPVM | TECNOSTEEL - Armadio IP55 con porta anteriore in vetro, porta posteriore cieca e pannelli laterali ciechi - 800x1000x2000h - 42U | 1 | ↓ | 2940.2281 | 2940.2281
TS-RKF-F8718IPV | ) | F8718IPV | TECNOSTEEL - Armadio IP55 con porta anteriore in vetro, pannelli laterali e posteriore ciechi - 600x1000x2000h - 42U | 1 | ↓ | 2537.6354 | 2537.6354
TS-RKF-F8718IPM | ) | F8718IPM | TECNOSTEEL - Armadio IP55 con porta anteriore cieca, pannelli laterali e posteriore ciechi - 600x1000x2000h - 42U | 1 | ↓ | 2115.4178 | 2115.4178
TS-RKF-F8718IP2M | ) | F8718IP2M | TECNOSTEEL - Armadio IP55 con porta anteriore e posteriore cieche, pannelli laterali ciechi - 600x1000x2000h - 42U | 1 | ↓ | 2334.725 | 2334.725
TS-RKF-F8718IPVM | ) | F8718IPVM | TECNOSTEEL - Armadio IP55 con porta anteriore in vetro, porta posteriore cieca e pannelli laterali ciechi - 600x1000x2000h - 42U | 1 | ↓ | 2719.6655 | 2719.6655
Armadi a parete Tecnosteel ad alto grado di protezione
TS-RKW-F1407 | ) | F1407 | TECNOSTEEL - Armadio IP65 a parete con porta in vetro - 7U 600x400 | 1 | ↓ | 612.4205 | 612.4205
TS-RKW-F1407M | ) | F1407M | TECNOSTEEL - Armadio IP65 a parete con porta cieca - 7U 600x400 | 1 | ↓ | 489.137 | 489.137
TS-RKW-F1407MEST | ) | F1407MEST | TECNOSTEEL - Armadio IP65 a parete da esterno con tettuccio parapioggia - 7U 600x400 | 1 | ↓ | 696.6078 | 696.6078
TS-RKW-F1410 | ) | F1410 | TECNOSTEEL - Armadio IP65 600x500x400 10U porta vetro e 19" Grigio RAL 7035 | 1 | ↓ | 622.361 | 622.361
TS-RKW-F1410M | ) | F1410M | TECNOSTEEL - Armadio IP65 600x500x400 10U porta cieca e 19" Grigio RAL 7035 | 1 | ↓ | 513.6554 | 513.6554
TS-RKW-F1410MEST | ) | F1410MEST | TECNOSTEEL - Armadio IP65 a parete da esterno con tettuccio parapioggia - 10U 600x400 | 1 | ↓ | 724.2774 | 724.2774
TS-RKW-F1507 | ) | F1507 | TECNOSTEEL - Armadio IP65 a parete con porta in vetro - 7U 600x500 | 1 | ↓ | 632.2247 | 632.2247
TS-RKW-F1507M | ) | F1507M | TECNOSTEEL - Armadio IP65 a parete con porta cieca - 7U 600x500 | 1 | ↓ | 508.9157 | 508.9157
TS-RKW-F1507MEST | ) | F1507MEST | TECNOSTEEL - Armadio IP65 a parete da esterno con tettuccio parapioggia - 7U 600x500 | 1 | ↓ | 728.6328 | 728.6328
TS-RKW-F1510 | ) | F1510 | TECNOSTEEL - Armadio IP65 600x500x500 10U porta vetro e 19" Grigio RAL 7035 | 1 | ↓ | 666.9655 | 666.9655
TS-RKW-F1510M | ) | F1510M | TECNOSTEEL - Armadio IP65 600x500x500 10U porta cieca e 19" Grigio RAL 7035 | 1 | ↓ | 533.434 | 533.434
TS-RKW-F1510MEST | ) | F1510MEST | TECNOSTEEL - Armadio IP65 a parete da esterno con tettuccio parapioggia - 10U 600x500 | 1 | ↓ | 757.0966 | 757.0966
TS-RKW-F1413 | ) | F1413 | TECNOSTEEL - Armadio IP65 600X600X400 13U porta vetro e 19" Grigio RAL 7035 | 1 | ↓ | 671.7564 | 671.7564
TS-RKW-F1413M | ) | F1413M | TECNOSTEEL - Armadio IP65 600X600X400 13U porta cieca e 19" Grigio RAL 7035 | 1 | ↓ | 538.5324 | 538.5324
TS-RKW-F1413MEST | ) | F1413MEST | TECNOSTEEL - Armadio IP65 a parete da esterno con tettuccio parapioggia - 13U 600x400 | 1 | ↓ | 753.1255 | 753.1255
TS-RKW-F1513 | ) | F1513 | TECNOSTEEL - Armadio IP65 600x600x500 13U porta vetro e 19" Grigio RAL 7035 | 1 | ↓ | 686.7441 | 686.7441
TS-RKW-F1513M | ) | F1513M | TECNOSTEEL - Armadio IP65 600x600x500 13U porta cieca e 19" Grigio RAL 7035 | 1 | ↓ | 553.1614 | 553.1614
TS-RKW-F1513MEST | ) | F1513MEST | TECNOSTEEL - Armadio IP65 a parete da esterno con tettuccio parapioggia - 13U 600x500 | 1 | ↓ | 780.4364 | 780.4364
TS-RKW-F1813 | ) | F1813 | TECNOSTEEL - Armadio IP65 600x600x600 13U porta vetro e 19" Grigio RAL 7035 | 1 | ↓ | 784.3563 | 784.3563
TS-RKW-F1813M | ) | F1813M | TECNOSTEEL - Armadio IP65 600x600x600 13U porta cieca e 19" Grigio RAL 7035 | 1 | ↓ | 655.9489 | 655.9489
TS-RKW-F1813MEST | ) | F1813MEST | TECNOSTEEL - Armadio IP65 a parete da esterno con tettuccio parapioggia - 13U 600x600 | 1 | ↓ | 915.9919 | 915.9919
TS-RKW-F1417 | ) | F1417 | TECNOSTEEL - Armadio IP65 600X800X400 17U porta vetro e 19" Grigio RAL 7035 | 1 | ↓ | 780.4364 | 780.4364
TS-RKW-F1417M | ) | F1417M | TECNOSTEEL - Armadio IP65 600X800X400 17U porta cieca e 19" Grigio RAL 7035 | 1 | ↓ | 656.9224 | 656.9224
TS-RKW-F1417MEST | ) | F1417MEST | TECNOSTEEL - Armadio IP65 a parete da esterno con tettuccio parapioggia - 17U 600x400 | 1 | ↓ | 889.1165 | 889.1165
TS-RKW-F1517 | ) | F1517 | TECNOSTEEL - Armadio IP65 600x800x500 17U porta vetro e 19" Grigio RAL 7035 | 1 | ↓ | 785.3555 | 785.3555
TS-RKW-F1517M | ) | F1517M | TECNOSTEEL - Armadio IP65 600x800x500 17U porta cieca e 19" Grigio RAL 7035 | 1 | ↓ | 647.0075 | 647.0075
TS-RKW-F1517MEST | ) | F1517MEST | TECNOSTEEL - Armadio IP65 a parete da esterno con tettuccio parapioggia - 17U 600x500 | 1 | ↓ | 889.1165 | 889.1165
TS-RKW-F1817 | ) | F1817 | TECNOSTEEL - Armadio IP65 600x800x600 17U porta vetro e 19" Grigio RAL 7035 | 1 | ↓ | 880.3801 | 880.3801
TS-RKW-F1817M | ) | F1817M | TECNOSTEEL - Armadio IP65 600x800x600 17U porta cieca e 19" Grigio RAL 7035 | 1 | ↓ | 752.3825 | 752.3825
TS-RKW-F1817MEST | ) | F1817MEST | TECNOSTEEL - Armadio IP65 a parete da esterno con tettuccio parapioggia - 17U 600x600 | 1 | ↓ | 1024.262 | 1024.262
TS-RKW-F1820 | ) | F1820 | TECNOSTEEL - Armadio IP65 a parete con porta in vetro - 20U 600x600 | 1 | ↓ | 1221.8434 | 1221.8434
TS-RKW-F1820M | ) | F1820M | TECNOSTEEL - Armadio IP65 a parete con porta cieca - 20U 600x600 | 1 | ↓ | 1029.7959 | 1029.7959
TS-RKW-F1820MEST | ) | F1820MEST | TECNOSTEEL - Armadio IP65 a parete da esterno con tettuccio parapioggia - 20U 600x600 | 1 | ↓ | 1349.1236 | 1349.1236
Accessori per Armadi ad alto grado di protezione
TS-RAC-F1540 | ) | F1540 | TECNOSTEEL - Filtro entrata aria - mm. 148,5x148,5 - IP55 | 1 | ↓ | 52.3488 | 52.3488
TS-RAC-F1541 | ) | F1541 | TECNOSTEEL - Ventilatore 65mc/h - mm. 148,5x148,5 - IP55 | 1 | ↓ | 150.9948 | 150.9948
TS-RAC-F1544 | ) | F1544 | TECNOSTEEL - Filtro entrata aria - mm. 320x320 - IP55 | 1 | ↓ | 98.6214 | 98.6214
TS-RAC-F1545 | ) | F1545 | TECNOSTEEL - Ventilatore 520mc/h - mm. 320x320 - IP55 | 1 | ↓ | 405.6048 | 405.6048
TS-RAC-F1546 | ) | F1546 | TECNOSTEEL - Riscaldatore anticondensa 50W | 1 | ↓ | 113.7996 | 113.7996
TS-RAC-F1550 | ) | F1550 | TECNOSTEEL - Tettuccio parapioggia profondità 400mm | 1 | ↓ | 120.9582 | 120.9582
TS-RAC-F1551 | ) | F1551 | TECNOSTEEL - Tettuccio parapioggia profondità 500mm | 1 | ↓ | 130.2816 | 130.2816
TS-RAC-F1552 | ) | F1552 | TECNOSTEEL - Tettuccio parapioggia profondità 600mm | 1 | ↓ | 135.177 | 135.177
TS-RAC-F5531 | ) | F5531 | TECNOSTEEL - Ventilatore 140mc/h - mm. 204x204 - IP55 | 1 | ↓ | 181.3512 | 181.3512
TS-RAC-F5532 | ) | F5532 | TECNOSTEEL - Filtro entrata aria - mm. 204x204 - IP55 | 1 | ↓ | 59.2614 | 59.2614
TS-RAC-F8740 | ) | F8740 | TECNOSTEEL - Zoccolo A=100 600x600 | 1 | ↓ | 116.5056 | 116.5056
TS-RAC-F8741 | ) | F8741 | TECNOSTEEL - Zoccolo h.100 - 600x800 - 800x600 | 1 | ↓ | 125.8044 | 125.8044
TS-RAC-F8743 | ) | F8743 | TECNOSTEEL - Zoccolo A=100 800x800 | 1 | ↓ | 135.177 | 135.177
TS-RAC-F8745 | ) | F8745 | TECNOSTEEL - Zoccolo A=100 800x1000 | 1 | ↓ | 158.2518 | 158.2518
TS-RAC-F8746 | ) | F8746 | TECNOSTEEL - Zoccolo A=100 600x1000 | 1 | ↓ | 148.953 | 148.953
TS-RAC-F8747 | ) | F8747 | TECNOSTEEL - Zoccolo A=100 800x800 | 1 | ↓ | 294.1422 | 294.1422
TS-RAC-F9214 | ) | F9214 | TECNOSTEEL - Termostato doppio per comando ventola e riscaldatore | 1 | ↓ | 82.0902 | 82.0902
TS-RAC-F9272 | ) | F9272 | TECNOSTEEL - Termostato analogico | 1 | ↓ | 49.8642 | 49.8642
TS-RAC-F8750 | ) | F8750 | TECNOSTEEL - Staffe per fissaggio a parete (4pz.) | 1 | ↓ | 15.5226 | 15.5226
TS-RAC-F8751 | ) | F8751 | TECNOSTEEL - Sistema di fissaggio a palo con due punti di ancoraggio (uno superiore e uno inferiore) | 1 | ↓ | 99.9498 | 99.9498
TS-RAC-F9460 | ) | F9460 | TECNOSTEEL - Membrana passacavi ip65 su Piastra zincata,22 fori diversi per cavi da 3 a 12,5mm per rack a pavimento largh.600mm | 1 | ↓ | 136.8585 | 136.8585
TS-RAC-F9461 | ) | F9461 | TECNOSTEEL - Membrana passacavi ip65 su Piastra zincata,tonda,19 fori per cavi ø da 3 a 5 mm per rack a pavimento largh.600mm | 1 | ↓ | 133.6455 | 133.6455
TS-RAC-F9462 | ) | F9462 | TECNOSTEEL - Membrana passacavi ip65 su Piastra zincata,tonda,8 fori per cavi ø da 3 a 15,9mm per rack a pavimento largh.600mm | 1 | ↓ | 133.6455 | 133.6455
TS-RAC-F9525 | ) | F9525 | TECNOSTEEL - Membrana passacavi ip65 su Piastra zincata,22 fori diversi per cavi da 3 a 12,5mm per rack a pavimento largh.800mm | 1 | ↓ | 136.8585 | 136.8585
TS-RAC-F9526 | ) | F9526 | TECNOSTEEL - Membrana passacavi ip65 su Piastra zincata,tonda,19 fori per cavi ø da 3 a 5 mm per rack a pavimento largh.800mm | 1 | ↓ | 133.6455 | 133.6455
TS-RAC-F9527 | ) | F9527 | TECNOSTEEL - Membrana passacavi ip65 su Piastra zincata,tonda,8 fori per cavi ø da 3 a 15,9mm per rack a pavimento largh.800mm | 1 | ↓ | 133.6455 | 133.6455
TS-RAC-F8729 | ) | F8729 | TECNOSTEEL - Kit 4 piedini anti-vibrazione in lega di alluminio stampato ed inserti in gomma. Base mm.80x80x60h | 1 |  | 518.4405 | 518.4405
TS-RAC-F8735 | ) | F8735 | TECNOSTEEL - Coppia di montanti posteriori 19" - 25U | 1 | ↓ | 125.8044 | 125.8044
TS-RAC-F8736 | ) | F8736 | TECNOSTEEL - Coppia di montanti posteriori 19" - 42U | 1 | ↓ | 176.8986 | 176.8986
TS-RAC-F9530 | L | F9530 | TECNOSTEEL - Maniglia girevole cromata per porta con chiave 333 | 1 |  | 95.7924 | 95.7924
TS-RAC-F9465 | ) | F9465 | TECNOSTEEL - Membrana passacavi rettangolare 22 fori diversi per cavi ø da 3 a 12,5mm | 1 | ↓ | 132.0282 | 132.0282
TS-RAC-F9466 | ) | F9466 | TECNOSTEEL - Membrana passacavi tonda 19 fori per cavi ø da 3 a 5 mm | 1 | ↓ | 128.9286 | 128.9286
TS-RAC-F9467 | ) | F9467 | TECNOSTEEL - Membrana passacavi tonda 8 fori per cavi ø da 3 a 15,9mm | 1 | ↓ | 128.9286 | 128.9286

## TS BLADE SHELTER
Listino Gennaio25 |  |  | www.compass-distribution.it
Indice
Tecnosteel
Cod. Compass |  | Cod. Vendor | Descrizione | MOQ | End-User | Netto
Armadi T7 BLADESHELTER
Armadi T7 Plus - Solo per sistemi non refrigerati
Rack con porta anteriore 1 battente e posteriore 2 battenti - grigliate - Serie "PLUS"
TS-RK7-TX6142N1G2G | ) | TX6142N1G2G | TECNOSTEEL - Rack porta ant 1 batt e porta post doppio batt gr82% no pann lat nero c/ruote e piedi di livel 42U 600x1030 | 1 | 2425.3456 | 2425.3456
TS-RK7-TX8142N1G2G | ) | TX8142N1G2G | TECNOSTEEL - Rack porta ant 1 batt e porta post doppio batt - gr82% - no pann lat nero - c/ruote e piedi di livel - 42U 800x1030 | 1 | 2835.8213 | 2835.8213
TS-RK7-TX6148N1G2G | ) | TX6148N1G2G | TECNOSTEEL - Rack porta ant 1 batt e porta post doppio batt - gr82% - no pann lat nero - c/ruote e piedi di livel - 48U 600x1030 | 1 | 2630.6201 | 2630.6201
TS-RK7-TX8148N1G2G | ) | TX8148N1G2G | TECNOSTEEL - Rack porta ant 1 batt e porta post doppio batt - gr82% - no pann lat nero - c/ruote e piedi di livel - 48U 800x1030 | 1 | 2996.334 | 2996.334
TS-RK7-TX6242N1G2G | ) | TX6242N1G2G | TECNOSTEEL - Rack porta ant 1 batt e porta post doppio batt - gr82% - no pann lat nero - c/ruote e piedi di livel - 42U 600x1200 | 1 | 2899.2401 | 2899.2401
TS-RK7-TX8242N1G2G | ) | TX8242N1G2G | TECNOSTEEL - Rack porta ant 1 batt e porta post doppio batt - gr82% - no pann lat nero - c/ruote e piedi di livel - 42U 800x1200 | 1 | 3395.5033 | 3395.5033
TS-RK7-TX6248N1G2G | ) | TX6248N1G2G | TECNOSTEEL - Rack porta ant 1 batt e porta post doppio batt - gr82% - no pann lat nero - c/ruote e piedi di livel - 48U 600x1200 | 1 | 3171.6696 | 3171.6696
TS-RK7-TX8248N1G2G | ) | TX8248N1G2G | TECNOSTEEL - Rack porta ant 1 batt e porta post doppio batt - gr82% - no pann lat nero - c/ruote e piedi di livel - 48U 800x1200 | 1 | 3611.9622 | 3611.9622
TS-RK7-TX8842N1G2G | ) | TX8842N1G2G | TECNOSTEEL - Rack porta ant 1 batt e porta post doppio batt - gr82% - no pann lat nero - c/ruote e piedi di livel - 42U 800x800 | 1 | 2423.9292 | 2423.9292
TS-RK7-TX8848N1G2G | ) | TX8848N1G2G | TECNOSTEEL - Rack porta ant 1 batt e porta post doppio batt - gr82% - no pann lat nero - c/ruote e piedi di livel - 48U 800x800 | 1 | 2574.625 | 2574.625
Rack con porta anteriore 1 battente in vetro e posteriore 2 battenti cieca - Serie "PLUS"
TS-RK7-TX6142N1V2M | ) | TX6142N1V2M | TECNOSTEEL - Rack porta ant 1 batt vetro e porta post dbatt cieca no pann lat nero - c/ruote e piedini di livell - 42U 600x1030 | 1 | 2544.7838 | 2544.7838
TS-RK7-TX8142N1V2M | ) | TX8142N1V2M | TECNOSTEEL - Rack porta ant 1 batt vetro e porta post dbatt cieca no pann lat nero - c/ruote e piedini di livell - 42U 800x1030 | 1 | 2910.4244 | 2910.4244
TS-RK7-TX8148N1V2M | ) | TX8148N1V2M | TECNOSTEEL - Rack porta ant 1 batt vetro e porta post dbatt cieca no pann lat nero - c/ruote e piedini di livell - 48U 800x1030 | 1 | 3078.3852 | 3078.3852
TS-RK7-TX6148N1V2M | ) | TX6148N1V2M | TECNOSTEEL - Rack porta ant 1 batt vetro e porta post dbatt cieca no pann lat nero - c/ruote e piedini di livell - 48U 600x1030 | 1 | 2705.2476 | 2705.2476
TS-RK7-TX8142N1V2M | ) | TX8142N1V2M | TECNOSTEEL - Rack porta ant 1 batt vetro e porta post dbatt cieca no pann lat nero - c/ruote e piedini di livell - 42U 800x1030 | 1 | 2910.4244 | 2910.4244
TS-RK7-TX6242N1V2M | ) | TX6242N1V2M | TECNOSTEEL - Rack porta ant 1 batt vetro e porta post dbatt cieca no pann lat nero - c/ruote e piedini di livell - 42U 600x1200 | 1 | 3041.047 | 3041.047
TS-RK7-TX8242N1V2M | ) | TX8242N1V2M | TECNOSTEEL - Rack porta ant 1 batt vetro e porta post dbatt cieca no pann lat nero - c/ruote e piedini di livell - 42U 800x1200 | 1 | 3488.7633 | 3488.7633
TS-RK7-TX8248N1V2M | ) | TX8248N1V2M | TECNOSTEEL - Rack porta ant 1 batt vetro e porta post dbatt cieca no pann lat nero - c/ruote e piedini di livell - 48U 800x1200 | 1 | 3712.7191 | 3712.7191
TS-RK7-TX6248N1V2M | ) | TX6248N1V2M | TECNOSTEEL - Rack porta ant 1 batt vetro e porta post dbatt cieca no pann lat nero - c/ruote e piedini di livell - 48U 600x1200 | 1 | 3265.0028 | 3265.0028
TS-RK7-TX8242N1V2M | ) | TX8242N1V2M | TECNOSTEEL - Rack porta ant 1 batt vetro e porta post dbatt cieca no pann lat nero - c/ruote e piedini di livell - 42U 800x1200 | 1 | 3488.7633 | 3488.7633
TS-RK7-TX8842N1V2M | ) | TX8842N1V2M | TECNOSTEEL - Rack porta ant 1 batt in vetro e porta post dbatt cieca no pann lat nero - c/ruote e piedini di livel - 42U 800x800 | 1 | 2339.5337 | 2339.5337
TS-RK7-TX8848N1V2M | ) | TX8848N1V2M | TECNOSTEEL - Rack porta ant 1 batt in vetro e porta post dbatt cieca no pann lat nero - c/ruote e piedini di livel - 48U 800x800 | 1 | 2574.625 | 2574.625
Rack con porta anteriore 1 battente in vetro e posteriore 2 battenti cieca - Serie "PLUS"
TS-RK7-TX6242N1V2MCL | ) | TX6242N1V2MCL | TECNOSTEEL - Rack porta ant 1batt vetro e porta post dbatt cieca,no pann lat,nero,c/ruote e piedini vers x TCooling 42U 600x1200 | 1 | 3630.6435 | 3630.6435
TS-RK7-TX8242N1V2MCL | ) | TX8242N1V2MCL | TECNOSTEEL - Rack porta ant 1batt vetro e porta post dbatt cieca,no pann lat,nero,c/ruote e piedini vers x TCooling 42U 800x1200 | 1 | 3880.5822 | 3880.5822
TS-RK7-TX6248N1V2MCL | ) | TX6248N1V2MCL | TECNOSTEEL - Rack porta ant 1batt vetro e porta post dbatt cieca,no pann lat,nero,c/ruote e piedini vers x TCooling 48U 600x1200 | 1 | 4167.9079 | 4167.9079
TS-RK7-TX8248N1V2MCL | ) | TX8248N1V2MCL | TECNOSTEEL - Rack porta ant 1batt vetro e porta post dbatt cieca,no pann lat,nero,c/ruote e piedini vers x TCooling 48U 800x1200 | 1 | 4373.1824 | 4373.1824
KitzoccoloT7plus
TS-RK7-TX9961N | ) | TX9961N | TECNOSTEEL - Kit zoccolo completo per armadi T7plus - 600x1030x100 mm | 1 | 319.2915 | 319.2915
TS-RK7-TX9962N | ) | TX9962N | TECNOSTEEL - Kit zoccolo completo per armadi T7plus - 600x1200x100 mm | 1 | 334.1877 | 334.1877
TS-RK7-TX9981N | ) | TX9981N | TECNOSTEEL - Kit zoccolo completo per armadi T7plus - 800x1030x100 mm | 1 | 341.0986 | 341.0986
TS-RK7-TX9982N | ) | TX9982N | TECNOSTEEL - Kit zoccolo completo per armadi T7plus - 800x1200x100 mm | 1 | 356.0192 | 356.0192
TS-RK7-TX9988N | ) | TX9988N | TECNOSTEEL - Kit zoccolo completo per armadi T7plus - 800x800x100 mm | 1 | 306.471 | 306.471
Pannelli di Chiusura
TS-RK7-TX2142N | ) | TX2142N | TECNOSTEEL - Coppia pannelli laterali doppi T7X Nero mm 1030 Unità 42 | 1 | 353.8893 | 353.8893
TS-RK7-TX2148N | ) | TX2148N | TECNOSTEEL - Coppia pannelli laterali doppi T7X Nero mm 1030 Unità 48 | 1 | 424.6476 | 424.6476
TS-RK7-TX2242N | ) | TX2242N | TECNOSTEEL - Coppia pannelli laterali doppi T7X Nero mm 1200 Unità 42 | 1 | 424.6476 | 424.6476
TS-RK7-TX2248N | ) | TX2248N | TECNOSTEEL - Coppia pannelli laterali doppi T7X Nero mm 1200 Unità 48 | 1 | 495.4059 | 495.4059
TS-RK7-TX2842N | ) | TX2842N | TECNOSTEEL - Coppia pannelli laterali doppi T7X Nero mm 800 Unità 42 | 1 | 327.3121 | 327.3121
TS-RK7-TX2848N | ) | TX2848N | TECNOSTEEL - Coppia pannelli laterali doppi T7X Nero mm 800 Unità 48 | 1 | 382.1779 | 382.1779
TS-RK7-TX2142N1 | ) | TX2142N1 | TECNOSTEEL - Pannello laterale intero T7X Nero mm 1030 Unità 42 | 1 | 176.9202 | 176.9202
TS-RK7-TX2142N1IP | ) | TX2142N1IP | TECNOSTEEL - Pannello laterale - T7X - Versione IP | 1 | 215.5798 | 215.5798
TS-RK7-TX2148N1 | ) | TX2148N1 | TECNOSTEEL - Pannello laterale intero T7X Nero mm 1030 Unità 48 | 1 | 212.2993 | 212.2993
TS-RK7-TX2148N1IP | ) | TX2148N1IP | TECNOSTEEL - Pannello laterale - T7X - Versione IP | 1 | 254.432 | 254.432
TS-RK7-TX2242N1 | ) | TX2242N1 | TECNOSTEEL - Pannello laterale intero T7X Nero mm 1200 Unità 42 | 1 | 215.8446 | 215.8446
TS-RK7-TX2242N1IP | ) | TX2242N1IP | TECNOSTEEL - Pannello laterale - T7X - Versione IP | 1 | 254.432 | 254.432
TS-RK7-TX2248N1 | ) | TX2248N1 | TECNOSTEEL - Pannello laterale intero T7X Nero mm 1200 Unità 48 | 1 | 247.6785 | 247.6785
TS-RK7-TX2248N1IP | ) | TX2248N1IP | TECNOSTEEL - Pannello laterale - T7X - Versione IP | 1 | 286.2757 | 286.2757
TS-RK7-T2142NGU | ) | T2142NGU | TECNOSTEEL - Pannello intermedio per armadi in batteria Nero mm 1030 Unità 42 | 1 | 196.5536 | 196.5536
TS-RK7-T2148NGU | ) | T2148NGU | TECNOSTEEL - Pannello intermedio per armadi in batteria Nero mm 1030 Unità 48 | 1 | 235.918 | 235.918
TS-RK7-T2242NGU | ) | T2242NGU | TECNOSTEEL - Pannello intermedio per armadi in batteria Nero mm 1200 Unità 42 | 1 | 239.8056 | 239.8056
TS-RK7-T2248NGU | ) | T2248NGU | TECNOSTEEL - Pannello intermedio per armadi in batteria Nero mm 1200 Unità 48 | 1 | 275.2092 | 275.2092
Co-Location
TS-RK7-TX6142N2C1G1G | ) | TX6142N2C1G1G | TECNOSTEEL - Armadio co-location diviso in 2 sezioni da 20U utili - 600x1030 U42 | 1 | 4935.6971 | 4935.6971
TS-RK7-TX6148N2C1G1G | ) | TX6148N2C1G1G | TECNOSTEEL - Armadio co-location diviso in 2 sezioni da 23U utili - 600x1030 U48 | 1 | 5264.7322 | 5264.7322
TS-RK7-TX6242N2C1G1G | ) | TX6242N2C1G1G | TECNOSTEEL - Armadio co-location diviso in 2 sezioni da 20U utili - 600x1200 U42 | 1 | 5680.385 | 5680.385
TS-RK7-TX6248N2C1G1G | ) | TX6248N2C1G1G | TECNOSTEEL - Armadio co-location diviso in 2 sezioni da 23U utili - 600x1200 U48 | 1 | 6054.4506 | 6054.4506
TS-RK7-TX8142N2C1G1G | ) | TX8142N2C1G1G | TECNOSTEEL - Armadio co-location diviso in 2 sezioni da 20U utili - 800x1030 U42 | 1 | 5368.6882 | 5368.6882
TS-RK7-TX8142N3C1G1G | ) | TX8142N3C1G1G | TECNOSTEEL - Armadio co-location diviso in 3 sezioni da 13U utili - 800x1030 U42 | 1 | 6719.4805 | 6719.4805
TS-RK7-TX8148N2C1G1G | ) | TX8148N2C1G1G | TECNOSTEEL - Armadio co-location diviso in 2 sezioni da 23U utili - 800x1030 U48 | 1 | 5611.1299 | 5611.1299
TS-RK7-TX8148N3C1G1G | ) | TX8148N3C1G1G | TECNOSTEEL - Armadio co-location diviso in 3 sezioni da 15U utili - 800x1030 U48 | 1 | 6996.5742 | 6996.5742
TS-RK7-TX8242N2C1G1G | ) | TX8242N2C1G1G | TECNOSTEEL - Armadio co-location diviso in 2 sezioni da 20U utili - 800x1200 U42 | 1 | 6182.6068 | 6182.6068
TS-RK7-TX8242N3C1G1G | ) | TX8242N3C1G1G | TECNOSTEEL - Armadio co-location diviso in 3 sezioni da 13U utili - 800x1200 U42 | 1 | 7723.9483 | 7723.9483
TS-RK7-TX8248N2C1G1G | ) | TX8248N2C1G1G | TECNOSTEEL - Armadio co-location diviso in 2 sezioni da 23U utili - 800x1200 U48 | 1 | 6459.7249 | 6459.7249
TS-RK7-TX8248N3C1G1G | ) | TX8248N3C1G1G | TECNOSTEEL - Armadio co-location diviso in 3 sezioni da 15U utili - 800x1200 U48 | 1 | 8035.694 | 8035.694
Sistemi Chiusi ad Espansione Diretta
TS-RK7-TC3242NCLG4 | ) | TC3242NCLG4 | TECNOSTEEL - Modulo Side Bladecooling3 gas c/motocondensante est 4,7 kW senza pann lat interfaccia Web 42U 300x1200 | 1 | 25788.1305 | 25788.1305
TS-RK7-TC3242NCLG8 | ) | TC3242NCLG8 | TECNOSTEEL - Modulo Side Bladecooling3 - Gas - c/motocondensante esterna 8 kW - senza pann lat - Interfaccia Web - 42U 300x1200 | 1 | 28619.6783 | 28619.6783
TS-RK7-TC3242NCLG12 | ) | TC3242NCLG12 | TECNOSTEEL - Modulo Side Bladecooling3 - Gas - c/motocondensante esterna 12 kW - senza pann lat - Interfaccia Web - 42U 300x1200 | 1 | 32034.4002 | 32034.4002
TS-RK7-TC3242NCLG20 | ) | TC3242NCLG20 | TECNOSTEEL - Modulo Side Bladecooling3 - Gas - c/motocondensante esterna 20 kW - senza pann lat - Interfaccia Web - 42U 300x1200 | 1 | 37047.0692 | 37047.0692
TS-RK7-T2242TNTCCL | ) | T2242TNTCCL | TECNOSTEEL - Pannello intermedio con passaggio flussi aria - 42U 1200 mm. | 1 | 246.8374 | 246.8374
TS-RK7-TC3248NCLG4 | ) | TC3248NCLG4 | TECNOSTEEL - Modulo Side Bladecooling3 gas c/motocondensante est 4,7 kW senza pann lat interfaccia Web 48U 300x1200 | 1 | 27029.5456 | 27029.5456
TS-RK7-TC3248NCLG8 | ) | TC3248NCLG8 | TECNOSTEEL - Modulo Side Bladecooling3 - Gas - c/motocondensante esterna 8 kW - senza pann lat - Interfaccia Web - 48U 300x1200 | 1 | 29995.2081 | 29995.2081
TS-RK7-TC3248NCLG12 | ) | TC3248NCLG12 | TECNOSTEEL - Modulo Side Bladecooling3 - Gas - c/motocondensante esterna 12 kW - senza pann lat - Interfaccia Web - 48U 300x1200 | 1 | 33199.4051 | 33199.4051
TS-RK7-TC3248NCLG20 | ) | TC3248NCLG20 | TECNOSTEEL - Modulo Side Bladecooling3 - Gas - c/motocondensante esterna 20 kW - senza pann lat - Interfaccia Web - 48U 300x1200 | 1 | 39267.067 | 39267.067
TS-RK7-T2248TNTCCL | ) | T2248TNTCCL | TECNOSTEEL - Pannello intermedio con passaggio flussi aria - 48U 1200 mm. | 1 | 321.6114 | 321.6114
Sistemi Aperti ad Espansione Diretta
TS-RK7-TC3142NOLG4 | ) | TC3142NOLG4 | TECNOSTEEL - Modulo Side Bladecooling3 gas c/motocondensante est 4,7 kW senza pann lat, con filtri interfaccia Web 42U 300x1030 | 1 | 24767.8385 | 24767.8385
TS-RK7-TC3142NOLG8 | ) | TC3142NOLG8 | TECNOSTEEL - Modulo Side Bladecooling3 gas c/motocondensante est 8 kW senza pann lat, con filtri interfaccia Web 42U 300x1030 | 1 | 27635.5768 | 27635.5768
TS-RK7-TC3142NOLG12 | ) | TC3142NOLG12 | TECNOSTEEL - Modulo Side Bladecooling3 gas c/motocondensante est 12 kW senza pann lat, con filtri interfaccia Web 42U 300x1030 | 1 | 30740.8728 | 30740.8728
TS-RK7-TC3142NOLG20 | ) | TC3142NOLG20 | TECNOSTEEL - Modulo Side Bladecooling3 gas c/motocondensante est 20 kW senza pann lat, con filtri interfaccia Web 42U 300x1030 | 1 | 35763.9447 | 35763.9447
TS-RK7-T2142TNTCOL | ) | T2142TNTCOL | TECNOSTEEL - Pannello Laterale p/sitemi BladeCooling Open Loop - 42U 1030 mm. | 1 | 196.3124 | 196.3124
TS-RK7-TC3148NOLG4 | ) | TC3148NOLG4 | TECNOSTEEL - Modulo Side Bladecooling3 gas c/motocondensante est 4,7 kW senza pann lat, con filtri interfaccia Web 48U 300x1030 | 1 | 26253.1117 | 26253.1117
TS-RK7-TC3148NOLG8 | ) | TC3148NOLG8 | TECNOSTEEL - Modulo Side Bladecooling3 gas c/motocondensante est 8 kW senza pann lat, con filtri interfaccia Web 48U 300x1030 | 1 | 29386.7105 | 29386.7105
TS-RK7-TC3148NOLG12 | ) | TC3148NOLG12 | TECNOSTEEL - Modulo Side Bladecooling3 gas c/motocondensante est 12 kW senza pann lat, con filtri interfaccia Web 48U 300x1030 | 1 | 32241.2132 | 32241.2132
TS-RK7-TC3148NOLG20 | ) | TC3148NOLG20 | TECNOSTEEL - Modulo Side Bladecooling3 gas c/motocondensante est 20 kW senza pann lat, con filtri interfaccia Web 48U 300x1030 | 1 | 37908.5824 | 37908.5824
TS-RK7-T2148TNTCOL | ) | T2148TNTCOL | TECNOSTEEL - Pannello Laterale p/sitemi BladeCooling Open Loop - 48U 1030 mm. | 1 | 235.6286 | 235.6286
TS-RK7-TC3242NOLG4 | ) | TC3242NOLG4 | TECNOSTEEL - Modulo Side Bladecooling3 gas c/motocondensante est 4,7 kW senza pann lat, con filtri interfaccia Web 42U 300x1200 | 1 | 26071.4025 | 26071.4025
TS-RK7-TC3242NOLG8 | ) | TC3242NOLG8 | TECNOSTEEL - Modulo Side Bladecooling3 gas c/motocondensante est 8 kW senza pann lat, con filtri interfaccia Web 42U 300x1200 | 1 | 29090.1052 | 29090.1052
TS-RK7-TC3242NOLG12 | ) | TC3242NOLG12 | TECNOSTEEL - Modulo Side Bladecooling3 gas c/motocondensante est 12 kW senza pann lat, con filtri interfaccia Web 42U 300x1200 | 1 | 32358.8443 | 32358.8443
TS-RK7-TC3242NOLG20 | ) | TC3242NOLG20 | TECNOSTEEL - Modulo Side Bladecooling3 gas c/motocondensante est 20 kW senza pann lat, con filtri interfaccia Web 42U 300x1200 | 1 | 37646.2383 | 37646.2383
TS-RK7-T2242TNTCOL | ) | T2242TNTCOL | TECNOSTEEL - Pannello Laterale p/sitemi BladeCooling Open Loop - 42U 1200 mm. | 1 | 218.7788 | 218.7788
TS-RK7-TC3248NOLG4 | ) | TC3248NOLG4 | TECNOSTEEL - Modulo Side Bladecooling3 gas c/motocondensante est 4,7 kW senza pann lat, con filtri interfaccia Web 48U 300x1200 | 1 | 27634.8442 | 27634.8442
TS-RK7-TC3248NOLG8 | ) | TC3248NOLG8 | TECNOSTEEL - Modulo Side Bladecooling3 gas c/motocondensante est 8 kW senza pann lat, con filtri interfaccia Web 48U 300x1200 | 1 | 30508.1502 | 30508.1502
TS-RK7-TC3248NOLG12 | ) | TC3248NOLG12 | TECNOSTEEL - Modulo Side Bladecooling3 gas c/motocondensante est 12 kW senza pann lat, con filtri interfaccia Web 48U 300x1200 | 1 | 33938.1346 | 33938.1346
TS-RK7-TC3248NOLG20 | ) | TC3248NOLG20 | TECNOSTEEL - Modulo Side Bladecooling3 gas c/motocondensante est 20 kW senza pann lat, con filtri interfaccia Web 48U 300x1200 | 1 | 39903.794 | 39903.794
TS-RK7-T2248TNTCOL | ) | T2248TNTCOL | TECNOSTEEL - Pannello Laterale p/sitemi BladeCooling Open Loop - 48U 1200 mm. | 1 | 258.0706 | 258.0706
BladePower
TS-RK7-T4814N | ) | T4814N | TECNOSTEEL - Quadro elettrico di distribuzione rack 42U - Magnetotermico 160A - Interfaccia WEB | 1 | 16833.4386 | 16833.4386
TS-RK7-T4815N | ) | T4815N | TECNOSTEEL - Quadro elettrico di distribuzione rack 42U - Magnetotermico 250A - Interfaccia WEB - 300x1030 U42 | 1 | 20200.1263 | 20200.1263
TS-RK7-T4816N | ) | T4816N | TECNOSTEEL - Quadro elettrico di distribuzione rack 42U - Magnetotermico 400A - Interfaccia WEB | 1 | 23566.8385 | 23566.8385
TS-RK7-T4820N | ) | T4820N | TECNOSTEEL - Quadro elettrico di distribuzione doppio rack 42U - Magnetotermico 160A - Interfaccia WEB | 1 | 40400.3259 | 40400.3259
TS-RK7-T4830 | ) | T4830 | TECNOSTEEL - Interruttore magnetotermico 1Fase + Neutro 16A con differenziale - Hot Plug - fase selezionabile | 1 | 381.4892 | 381.4892
TS-RK7-T4831 | ) | T4831 | TECNOSTEEL - Interruttore magnetotermico 1Fase + Neutro 32A con differenziale - Hot Plug - fase selezionabile | 1 | 598.4609 | 598.4609
TS-RK7-T4832 | ) | T4832 | TECNOSTEEL - Interruttore magnetotermico 3Fase + Neutro 32A con differenziale - Hot Plug - fase selezionabile | 1 | 1196.9951 | 1196.9951
TS-RK7-T4833 | ) | T4833 | TECNOSTEEL - Interruttore magnetotermico 3Fase + Neutro 16A con differenziale - Hot Plug - fase selezionabile | 1 | 867.8135 | 867.8135
Sistemi Chiusi ad Acqua
TS-RK7-TC3242NCLW22 | ) | TC3242NCLW22 | TECNOSTEEL - Modulo Side Bladecooling3 - Acqua - fino a 22 kW - senza pann lat - Interfaccia Web - 42U 300x1200 | 1 | 20926.9632 | 20926.9632
TS-RK7-TC3242NCLW30 | ) | TC3242NCLW30 | TECNOSTEEL - Modulo Side Bladecooling3 - Acqua - fino a 30 kW - senza pann lat - Interfaccia Web - 42U 300x1200 | 1 | 21988.9402 | 21988.9402
TS-RK7-TC3242NCLW36 | ) | TC3242NCLW36 | TECNOSTEEL - Modulo Side Bladecooling3 - Acqua - fino a 36 kW - senza pann lat - Interfaccia Web - 42U 300x1200 | 1 | 23206.2283 | 23206.2283
TS-RK7-TC6242NCLW60 | ) | TC6242NCLW60 | TECNOSTEEL - Modulo Side Bladecooling3 - Acqua - fino a 60 kW - senza pann lat - Interfaccia Web - 42U 600x1200 | 1 | 34560.5759 | 34560.5759
TS-RK7-T2242TNTCCL | ) | T2242TNTCCL | TECNOSTEEL - Pannello intermedio con passaggio flussi aria - 42U 1200 mm. | 1 | 246.8374 | 246.8374
TS-RK7-TC3248NCLW22 | ) | TC3248NCLW22 | TECNOSTEEL - Modulo Side Bladecooling3 - Acqua - fino a 22 kW - senza pann lat - Interfaccia Web - 48U 300x1200 | 1 | 21798.9037 | 21798.9037
TS-RK7-TC3248NCLW30 | ) | TC3248NCLW30 | TECNOSTEEL - Modulo Side Bladecooling3 - Acqua - fino a 30 kW - senza pann lat - Interfaccia Web - 48U 300x1200 | 1 | 22905.0809 | 22905.0809
TS-RK7-TC3248NCLW36 | ) | TC3248NCLW36 | TECNOSTEEL - Modulo Side Bladecooling3 - Acqua - fino a 36 kW - senza pann lat - Interfaccia Web - 48U 300x1200 | 1 | 24173.1871 | 24173.1871
TS-RK7-TC6248NCLW60 | ) | TC6248NCLW60 | TECNOSTEEL - Modulo Side Bladecooling3 - Acqua - fino a 60 kW - senza pann lat - Interfaccia Web - 48U 600x1200 | 1 | 36000.4036 | 36000.4036
TS-RK7-T2248TNTCCL | ) | T2248TNTCCL | TECNOSTEEL - Pannello intermedio con passaggio flussi aria - 48U 1200 mm. | 1 | 321.6114 | 321.6114
Sistemi Aperti ad Acqua
TS-RK7-TC3142NOLW12 | ) | TC3142NOLW12 | TECNOSTEEL - Modulo Side Bladecooling3 - Acqua - fino a 12 kW - senza pann lat - Interfaccia Web - 42U 300x1030 | 1 | 20322.4217 | 20322.4217
TS-RK7-TC3142NOLW22 | ) | TC3142NOLW22 | TECNOSTEEL - Modulo Side Bladecooling3 - Acqua - fino a 22 kW - senza pann lat - Interfaccia Web - 42U 300x1030 | 1 | 21223.9592 | 21223.9592
TS-RK7-TC3142NOLW30 | ) | TC3142NOLW30 | TECNOSTEEL - Modulo Side Bladecooling3 - Acqua - fino a 30 kW - senza pann lat - Interfaccia Web - 42U 300x1030 | 1 | 22366.7908 | 22366.7908
TS-RK7-TC6142NOLW42 | ) | TC6142NOLW42 | TECNOSTEEL - Modulo Side Bladecooling3 - Acqua - fino a 42 kW - senza pann lat - Interfaccia Web - 42U 600x1030 | 1 | 33595.058 | 33595.058
TS-RK7-T2142TNTCOL | ) | T2142TNTCOL | TECNOSTEEL - Pannello Laterale p/sitemi BladeCooling Open Loop - 42U 1030 mm. | 1 | 196.3124 | 196.3124
TS-RK7-TC3148NOLW12 | ) | TC3148NOLW12 | TECNOSTEEL - Modulo Side Bladecooling3 - Acqua - fino a 12 kW - senza pann lat - Interfaccia Web - 48U 300x1030 | 1 | 20914.216 | 20914.216
TS-RK7-TC3148NOLW22 | ) | TC3148NOLW22 | TECNOSTEEL - Modulo Side Bladecooling3 - Acqua - fino a 22 kW - senza pann lat - Interfaccia Web - 48U 300x1030 | 1 | 21957.4872 | 21957.4872
TS-RK7-TC3148NOLW30 | ) | TC3148NOLW30 | TECNOSTEEL - Modulo Side Bladecooling3 - Acqua - fino a 30 kW - senza pann lat - Interfaccia Web - 48U 300x1030 | 1 | 23382.0279 | 23382.0279
TS-RK7-T2148TNTCOL | ) | T2148TNTCOL | TECNOSTEEL - Pannello Laterale p/sitemi BladeCooling Open Loop - 48U 1030 mm. | 1 | 235.6286 | 235.6286
TS-RK7-TC3242NOLW12 | ) | TC3242NOLW12 | TECNOSTEEL - Modulo Side Bladecooling3 - Acqua - fino a 12 kW - senza pann lat - Interfaccia Web - 42U 300x1200 | 1 | 21324.5941 | 21324.5941
TS-RK7-TC3242NOLW22 | ) | TC3242NOLW22 | TECNOSTEEL - Modulo Side Bladecooling3 - Acqua - fino a 22 kW - senza pann lat - Interfaccia Web - 42U 300x1200 | 1 | 22270.6249 | 22270.6249
TS-RK7-TC3242NOLW30 | ) | TC3242NOLW30 | TECNOSTEEL - Modulo Side Bladecooling3 - Acqua - fino a 30 kW - senza pann lat - Interfaccia Web - 42U 300x1200 | 1 | 23469.9399 | 23469.9399
TS-RK7-T2242TNTCOL | ) | T2242TNTCOL | TECNOSTEEL - Pannello Laterale p/sitemi BladeCooling Open Loop - 42U 1200 mm. | 1 | 218.7788 | 218.7788
TS-RK7-TC3248NOLW22 | ) | TC3248NOLW22 | TECNOSTEEL - Modulo Side Bladecooling3 - Acqua - fino a 22 kW - senza pann lat - Interfaccia Web - 48U 300x1200 | 1 | 23113.4567 | 23113.4567
TS-RK7-TC3248NOLW30 | ) | TC3248NOLW30 | TECNOSTEEL - Modulo Side Bladecooling3 - Acqua - fino a 30 kW - senza pann lat - Interfaccia Web - 48U 300x1200 | 1 | 24612.7226 | 24612.7226
TS-RK7-T2248TNTCOL | ) | T2248TNTCOL | TECNOSTEEL - Pannello Laterale p/sitemi BladeCooling Open Loop - 48U 1200 mm. | 1 | 258.0706 | 258.0706
System Management
TS-RK7-T3980 | ) | T3980 | TECNOSTEEL - Sistema BaldeShelter Infrastructure Management | 1 | Richiedere | #VALUE!
Gestione Cavi Avanzata
Bladerunner - Moduli per tetto
TS-RK7-TTC31N | ) | TTC31N | TECNOSTEEL - Modulo passaggio cavi intermedio per tetti BladeCooling | 1 | 530.3724 | 530.3724
TS-RK7-TTC32N | ) | TTC32N | TECNOSTEEL - Modulo passaggio cavi intermedio per tetti BladeCooling | 1 | 636.442 | 636.442
TS-RK7-TTC31NEST | ) | TTC31NEST | TECNOSTEEL - Modulo passaggio cavi di testa per tetti BladeCooling | 1 | 636.442 | 636.442
TS-RK7-TTC32NEST | ) | TTC32NEST | TECNOSTEEL - Modulo passaggio cavi di testa per tetti BladeCooling | 1 | 763.7256 | 763.7256
TS-RK7-TBL31N | ) | TBL31N | TECNOSTEEL - Modulo passaggio cavi intermedio per tetti BladeCabling - Nero | 1 | 529.9384 | 529.9384
TS-RK7-TBL32N | ) | TBL32N | TECNOSTEEL - Modulo passaggio cavi intermedio per tetti BladeCabling - Nero | 1 | 635.9212 | 635.9212
TS-RK7-TQE31N | ) | TQE31N | TECNOSTEEL - Modulo passaggio cavi intermedio per tetti Quadri Elettrici | 1 | 530.3724 | 530.3724
TS-RK7-TQE32N | ) | TQE32N | TECNOSTEEL - Modulo passaggio cavi intermedio per tetti Quadri Elettrici | 1 | 636.442 | 636.442
TS-RK7-TQE31NEST | ) | TQE31NEST | TECNOSTEEL - Modulo passaggio cavi di testa per tetti Quadri Elettrici | 1 | 636.442 | 636.442
TS-RK7-TQE32NEST | ) | TQE32NEST | TECNOSTEEL - Modulo passaggio cavi di testa per tetti Quadri Elettrici | 1 | 763.7256 | 763.7256
TS-RK7-TTX61N | ) | TTX61N | TECNOSTEEL - Modulo passaggio cavi intermedio per tetti T7 ''''PLUS'''' | 1 | 635.0001 | 635.0001
TS-RK7-TTX62N | ) | TTX62N | TECNOSTEEL - Modulo passaggio cavi intermedio per tetti T7 ''''PLUS'''' | 1 | 761.9903 | 761.9903
TS-RK7-TTX61NEST | ) | TTX61NEST | TECNOSTEEL - Modulo passaggio cavi di testa per tetti T7 ''''PLUS'''' | 1 | 761.9903 | 761.9903
TS-RK7-TTX62NEST | ) | TTX62NEST | TECNOSTEEL - Modulo passaggio cavi di testa per tetti T7 ''''PLUS'''' | 1 | 914.4226 | 914.4226
TS-RK7-TTX81N | ) | TTX81N | TECNOSTEEL - Modulo passaggio cavi intermedio per tetti T7 ''''PLUS'''' | 1 | 694.2915 | 694.2915
TS-RK7-TTX82N | ) | TTX82N | TECNOSTEEL - Modulo passaggio cavi intermedio per tetti T7 ''''PLUS'''' | 1 | 833.2085 | 833.2085
TS-RK7-TTX81NEST | ) | TTX81NEST | TECNOSTEEL - Modulo passaggio cavi di testa per tetti T7 ''''PLUS'''' | 1 | 833.2085 | 833.2085
TS-RK7-TTX82NEST | ) | TTX82NEST | TECNOSTEEL - Modulo passaggio cavi di testa per tetti T7 ''''PLUS'''' | 1 | 999.8404 | 999.8404
Bladerunner - Ponte
TS-RK7-T1584N | ) | T1584N | TECNOSTEEL - Ponte passagio cavi per Corridoio profondita' da 940 a 1200mm | 1 | 1145.7716 | 1145.7716
TS-RK7-T1581N | ) | T1581N | TECNOSTEEL - Ponte passagio cavi per Corridoio profondita' da 940 a 1200mm | 1 | 1374.9455 | 1374.9455
TS-RK7-T1582N | ) | T1582N | TECNOSTEEL - Ponte passagio cavi per Corridoio profondita' 1500mm | 1 | 1546.05 | 1546.05
ActiPower
ActiPower4.0
TS-RK7-TF16108IEX | ) | TF16108IEX | TECNOSTEEL - ActiPower4.0 - FULL - 16A, monofase, 8xIEX - cavo l.3metri, spina 16A CEE | 1 | 2562.2197 | 2562.2197
TS-RK7-TF16124IEX | ) | TF16124IEX | TECNOSTEEL - ActiPower4.0 - FULL - 16A, monofase, 24xIEX - cavo l.3metri, spina 16A CEE | 1 | 2850.7175 | 2850.7175
TS-RK7-TF16336IEX | ) | TF16336IEX | TECNOSTEEL - ActiPower4.0 - FULL - 16A, trifase, 36xIEX - cavo l.3metri, spina 16A CEE | 1 | 3612.2308 | 3612.2308
TS-RK7-TF32108IEX | ) | TF32108IEX | TECNOSTEEL - ActiPower4.0 - FULL - 32A, monofase, 8xIEX - cavo l.3metri, spina 32A CEE | 1 | 2644.8814 | 2644.8814
TS-RK7-TF32124IEX | ) | TF32124IEX | TECNOSTEEL - ActiPower4.0 - FULL - 32A, monofase, 24xIEX - cavo l.3metri, spina 32A CEE | 1 | 2918.3609 | 2918.3609
TS-RK7-TF32336IEX | ) | TF32336IEX | TECNOSTEEL - ActiPower4.0 - FULL - 32A, trifase, 36xIEX - cavo l.3metri, spina 32A CEE | 1 | 3902.023 | 3902.023
TS-RK7-TK16124IEX | ) | TK16124IEX | TECNOSTEEL - ActiPower4.0 - CONTROLLED - 16A, monofase, 24xIEX - cavo l.3metri, spina 16A CEE | 1 | 2391.8169 | 2391.8169
TS-RK7-TK16336IEX | ) | TK16336IEX | TECNOSTEEL - ActiPower4.0 - CONTROLLED - 16A, trifase, 36xIEX - cavo l.3metri, spina 16A CEE | 1 | 2979.5819 | 2979.5819
TS-RK7-TK32124IEX | ) | TK32124IEX | TECNOSTEEL - ActiPower4.0 - CONTROLLED - 32A, monofase, 24xIEX - cavo l.3metri, spina 32A CEE | 1 | 2469.3748 | 2469.3748
TS-RK7-TK32336IEX | ) | TK32336IEX | TECNOSTEEL - ActiPower4.0 - CONTROLLED - 32A, trifase, 36xIEX - cavo l.3metri, spina 32A CEE | 1 | 3224.4656 | 3224.4656
TS-RK7-TM16124IEX | ) | TM16124IEX | TECNOSTEEL - ActiPower4.0 - METERED - 16A, monofase, 24xIEX - cavo l.3metri, spina 16A CEE | 1 | 1469.3758 | 1469.3758
TS-RK7-TM16136IEXL | ) | TM16136IEXL | TECNOSTEEL - ActiPower4.0 - METERED LIGHT - 16A, monofase, 36xIEX - cavo l.3metri, spina 16A CEE | 1 | 1063.4422 | 1063.4422
TS-RK7-TM16336IEX | ) | TM16336IEX | TECNOSTEEL - ActiPower4.0 - METERED - 16A, trifase, 36xIEX - cavo l.3metri, spina 16A CEE | 1 | 1632.6479 | 1632.6479
TS-RK7-TM16336IEXL | ) | TM16336IEXL | TECNOSTEEL - ActiPower4.0 - METERED LIGHT - 16A, trifase, 36xIEX - cavo l.3metri, spina 16A CEE | 1 | 1307.8619 | 1307.8619
TS-RK7-TM32124IEX | ) | TM32124IEX | TECNOSTEEL - ActiPower4.0 - METERED - 32A, monofase, 24xIEX - cavo l.3metri, spina 32A CEE | 1 | 1559.1682 | 1559.1682
TS-RK7-TM32136IEXL | ) | TM32136IEXL | TECNOSTEEL - ActiPower4.0 - METERED LIGHT - 32A, monofase, 36xIEX - cavo l.3metri, spina 32A CEE | 1 | 1185.5422 | 1185.5422
TS-RK7-TM32336IEX | ) | TM32336IEX | TECNOSTEEL - ActiPower4.0 - METERED - 32A, trifase, 36xIEX - cavo l.3metri, spina 32A CEE | 1 | 1918.3619 | 1918.3619
TS-RK7-TM32336IEXL | ) | TM32336IEXL | TECNOSTEEL - ActiPower4.0 - METERED LIGHT - 32A, trifase, 36xIEX - cavo l.3metri, spina 32A CEE | 1 | 1564.2719 | 1564.2719
SensoriActiPower3.0e4.0
TS-RK7-T3550 | ) | T3550 | TECNOSTEEL - Sensore apertura porte-Actipower3.0 e 4.0 | 1 | 67.5946 | 67.5946
TS-RK7-T3551 | ) | T3551 | TECNOSTEEL - Sensore temperatura/umidità con connettori per ulteriori 2 sensori contatti puliti-Actipower3.0 | 1 | 244.2 | 244.2
TS-RK7-T3551IEX | ) | T3551IEX | TECNOSTEEL - Sensore temperatura/umidità con connettori per ulteriori 2 sensori contatti puliti-Actipower4.0 | 1 | 244.2 | 244.2
TS-RK7-T3552 | ) | T3552 | TECNOSTEEL - Sensore presenza fumi-Actipower3.0 e 4.0 | 1 | 259.2427 | 259.2427
TS-RK7-T3553 | ) | T3553 | TECNOSTEEL - Sensore presenza liquidi, cavo l. 2,2m di cui 1m sensore-Actipower3.0 e 4.0 | 1 | 371.941 | 371.941
TS-RK7-T3554 | ) | T3554 | TECNOSTEEL - Sensore presenza liquidi, cavo l. 5,2m di cui 4m sensore-Actipower3.0 e 4.0 | 1 | 732.6977 | 732.6977
SensoriActipower2.0
TS-RK7-F3550 | ) | F3550 | TECNOSTEEL - Sensore apertura porte-ActiPower | 1 | 134.0902 | 134.0902
TS-RK7-F3551 | ) | F3551 | TECNOSTEEL - Sensore temperatura/umidità-ActiPower | 1 | 161.8558 | 161.8558
TS-RK7-F3552 | ) | F3552 | TECNOSTEEL - Sensore presenza fumi-ActiPower | 1 | 208.1072 | 208.1072
TS-RK7-F3553 | ) | F3553 | TECNOSTEEL - Sensore presenza liquidi-ActiPower | 1 | 485.7382 | 485.7382
Pangenalim
TS-RK7-T3100HS | ) | T3100HS | TECNOSTEEL - 32A monofase doppia alim. per la conn. di 1xSchuko, 3xC19 e 1xIEC309 per ogni linea. Pensato per la ridondanza. | 1 | 2580.6812 | 2580.6812
SicurezzaeMonitoraggio
UnitàdiMonitoraggioAmbientale
TS-RK7-F1270 | ) | F1270 | TECNOSTEEL - Modem GSM per Poseidon 4002. Ultracompatto, quad-band, connettività TCP/IP, plug&play | 1 | 467.5453 | 467.5453
TS-RK7-F2288 | ) | F2288 | TECNOSTEEL - Gateway per l'invio di allarmi SMS. Comprende antenna GSM,quadri-band,alimentazione e staffa | 1 | 937.728 | 937.728
TS-RK7-F9172 | ) | F9172 | TECNOSTEEL - Poseidon2 3266-Supporta HTML, Modbus e SNMP,invia allarmi e-mails e SNMP traps.Fino a 8sensori e 4 digital input. | 1 | 1293.967 | 1293.967
TS-RK7-F9269 | ) | F9269 | TECNOSTEEL - Poseidon 4002. Invia allarmi e-mail e sms,protocollo SNMP.Comprende alimentatore e kit di montaggio 19" | 1 | 2485.1501 | 2485.1501
SensoriperPoseidon
TS-RK7-F2286 | ) | F2286 | TECNOSTEEL - Sensore apertura porte MK4 con cavo 2 metri | 1 | 79.4627 | 79.4627
TS-RK7-F9142 | ) | F9142 | TECNOSTEEL - Sensore di temperatura/umidità con cavo di connessione l.3m. | 1 | 312.7469 | 312.7469
TS-RK7-F9143 | ) | F9143 | TECNOSTEEL - Sensore fumo con alimentatore | 1 | 367.9361 | 367.9361
TS-RK7-F9149 | ) | F9149 | TECNOSTEEL - Sensore di allagamento con attacco RJ11 e cavo 3m. | 1 | 251.7458 | 251.7458
TS-RK7-F9166 | ) | F9166 | TECNOSTEEL - Power Egg. Verifica presenza alimentazione esterna (230V) | 1 | 419.9507 | 419.9507
Porte Scorrevoli
TS-RK7-T1042N | ) | T1042N | TECNOSTEEL - Coppia porte scorrevoli per Corridoio composto da armadi profondi 1030mm - 42U x 1000mm. | 1 | 5514.5732 | 5514.5732
TS-RK7-T1142N | ) | T1142N | TECNOSTEEL - Coppia porte scorrevoli per Corridoio composto da armadi profondi 1030mm - 48U x 1000mm. | 1 | 6201.3857 | 6201.3857
TS-RK7-T1052N | ) | T1052N | TECNOSTEEL - Coppia porte scorrevoli per Corridoio composto da armadi profondi 1200mm - 42U x 1000mm. | 1 | 5735.1347 | 5735.1347
TS-RK7-T1053N | ) | T1053N | TECNOSTEEL - Coppia porte scorrevoli per Corridoio composto da armadi profondi 1200mm - 48U x 1000mm. | 1 | 6645.7809 | 6645.7809
TS-RK7-T1242N | ) | T1242N | TECNOSTEEL - Coppia porte scorrevoli per Corridoio composto da armadi profondi 1030mm - 42U x 1200mm. | 1 | 5903.3885 | 5903.3885
TS-RK7-T1248N | ) | T1248N | TECNOSTEEL - Coppia porte scorrevoli per Corridoio composto da armadi profondi 1030mm - 48U x 1200mm. | 1 | 6942.7037 | 6942.7037
TS-RK7-T1342N | ) | T1342N | TECNOSTEEL - Coppia porte scorrevoli per Corridoio composto da armadi profondi 1200mm - 42U x 1200mm. | 1 | 6150.8852 | 6150.8852
TS-RK7-T1442N | ) | T1442N | TECNOSTEEL - Coppia porte scorrevoli per Corridoio composto da armadi profondi 1200mm - 48U x 1200mm. | 1 | 7112.4471 | 7112.4471
TS-RK7-T1542N | ) | T1542N | TECNOSTEEL - Coppia porte scorrevoli per Corridoio composto da armadi profondi 1030mm - 42U x 1500mm. | 1 | 6999.2848 | 6999.2848
TS-RK7-T1562N | ) | T1562N | TECNOSTEEL - Coppia porte scorrevoli per Corridoio composto da armadi profondi 1030mm - 48U x 1500mm. | 1 | 8006.7808 | 8006.7808
TS-RK7-T1563N | ) | T1563N | TECNOSTEEL - Coppia porte scorrevoli per Corridoio composto da armadi profondi 1200mm - 42U x 1500mm. | 1 | 7282.0928 | 7282.0928
TS-RK7-T1564N | ) | T1564N | TECNOSTEEL - Coppia porte scorrevoli per Corridoio composto da armadi profondi 1200mm - 48U x 1500mm. | 1 | 8377.9648 | 8377.9648
Pannelli di chiusura Corridoio
TS-RK7-T1730N | ) | T1730N | TECNOSTEEL - Pannello di chiusura Corridoio - 42U x 1000mm. | 1 | 949.3275 | 949.3275
TS-RK7-T1731N | ) | T1731N | TECNOSTEEL - Pannello di chiusura Corridoio - 42U x 1200mm. | 1 | 989.7426 | 989.7426
TS-RK7-T1732N | ) | T1732N | TECNOSTEEL - Pannello di chiusura Corridoio - 48U x 1200mm. | 1 | 1290.2307 | 1290.2307
TS-RK7-T1733N | ) | T1733N | TECNOSTEEL - Pannello di chiusura Corridoio - 42U x 1500mm. | 1 | 1113.4543 | 1113.4543
Moduli tetto
TS-RK7-T1709N | ) | T1709N | TECNOSTEEL - Modulo tetto per Corridoio per Quadro Elettrico - 300 x 1000 mm. | 1 | 537.2644 | 537.2644
TS-RK7-T1709TN | ) | T1709TN | TECNOSTEEL - Modulo tetto per Corridoio per BladeCooling - 300 x 1000 mm. | 1 | 537.2644 | 537.2644
TS-RK7-T1701N | ) | T1701N | TECNOSTEEL - Modulo tetto per Corridoio - 600 x 1000 mm. | 1 | 625.6404 | 625.6404
TS-RK7-T1722N | ) | T1722N | TECNOSTEEL - Modulo tetto per Corridoio - 800 x 1000 mm. | 1 | 745.8112 | 745.8112
TS-RK7-T1710N | ) | T1710N | TECNOSTEEL - Modulo tetto per Corridoio per Quadro Elettrico - 300 x 1200 mm. | 1 | 692.8198 | 692.8198
TS-RK7-T1710NP | ) | T1710NP | TECNOSTEEL - Modulo tetto in Policarbonato per Corridoio, per BladeCooling - 300 x 1200 mm. | 1 | 802.3924 | 802.3924
TS-RK7-T1710TN | ) | T1710TN | TECNOSTEEL - Modulo tetto per Corridoio per BladeCooling - 300 x 1200 mm. | 1 | 692.8198 | 692.8198
TS-RK7-T1700N | ) | T1700N | TECNOSTEEL - Modulo tetto per Corridoio - 600 x 1200 mm. | 1 | 689.3033 | 689.3033
TS-RK7-T1700NP | ) | T1700NP | TECNOSTEEL - Modulo tetto in Policarbonato per Corridoio - 600 x 1200 mm. | 1 | 866.0309 | 866.0309
TS-RK7-T1720N | ) | T1720N | TECNOSTEEL - Modulo tetto per Corridoio - 800 x 1200 mm. | 1 | 795.335 | 795.335
TS-RK7-T1720NF | ) | T1720NF | TECNOSTEEL - Modulo tetto per Corridoio, per Antincendio - 800 x 1200 mm. | 1 | 795.335 | 795.335
TS-RK7-T1720NP | ) | T1720NP | TECNOSTEEL - Modulo tetto in Policarbonato per Corridoio - 800 x 1200 mm. | 1 | 936.7024 | 936.7024
TS-RK7-T1725N | ) | T1725N | TECNOSTEEL - Modulo tetto ispezionabile per Corridoio - 800 x 1200 mm. | 1 | 914.7244 | 914.7244
TS-RK7-T1721N | ) | T1721N | TECNOSTEEL - Modulo tetto per Corridoio - 800 x 1500 mm. | 1 | 919.0223 | 919.0223
Zoccolini Antimiscelazione
TS-RK7-T9053N | ) | T9053N | TECNOSTEEL - Pannello antimiscelazione/compartimentazione per BladeCooling e/o Quadri Elettrici - 300 mm. | 1 | 49.4261 | 49.4261
TS-RK7-T9051N | ) | T9051N | TECNOSTEEL - Pannello antimiscelazione/compartimentazione per rack - 600 mm. | 1 | 56.8742 | 56.8742
TS-RK7-T9052N | ) | T9052N | TECNOSTEEL - Pannello antimiscelazione/compartimentazione per rack - 800 mm. | 1 | 67.8876 | 67.8876
TS-RK7-T9052NLAT | ) | T9052NLAT | TECNOSTEEL - Pannello antimiscelazione/compartimentazione per rack - 800 mm. | 1 | 67.8876 | 67.8876
TS-RK7-T9054N | ) | T9054N | TECNOSTEEL - Pannello antimiscelazione/compartimentazione per rack - 1030 mm. | 1 | 85.177 | 85.177
TS-RK7-T9055N | ) | T9055N | TECNOSTEEL - Pannello antimiscelazione/compartimentazione per rack - 1200 mm. | 1 | 92.6006 | 92.6006
AirDUCT e Ventilazione
TS-RK7-T9180N | ) | T9180N | TECNOSTEEL - Air Duct per sistemi con canalizzazione aria laterale | 1 | 1292.746 | 1292.746
TS-RK7-T9182N | ) | T9182N | TECNOSTEEL - Air Duct per sistemi con canalizzazione aria laterale | 1 | 912.6975 | 912.6975
TS-RK7-T9184N | ) | T9184N | TECNOSTEEL - Air Duct per sistemi con canalizzazione aria laterale | 1 | 997.9721 | 997.9721
TS-RK7-T9065N | ) | T9065N | TECNOSTEEL - Sistema di ventilazione automatica in caso di malfunzionamento cooling | 1 | 2394.0635 | 2394.0635
TS-RK7-TX9064TN6X103 | ) | TX9064TN6X103 | TECNOSTEEL - Gruppo 4 ventole a tetto con termostato - Nero - 600 x 1030 mm. | 1 | 451.6235 | 451.6235
TS-RK7-TX9064TN6X120 | ) | TX9064TN6X120 | TECNOSTEEL - Gruppo 4 ventole a tetto con termostato - Nero - 600 x 1200 mm. | 1 | 502.6857 | 502.6857
TS-RK7-TX9064TN8X103 | ) | TX9064TN8X103 | TECNOSTEEL - Gruppo 4 ventole a tetto con termostato - Nero - 800 x 1030 mm. | 1 | 490.8908 | 490.8908
TS-RK7-TX9064TN8X120 | ) | TX9064TN8X120 | TECNOSTEEL - Gruppo 4 ventole a tetto con termostato - Nero - 800 x 1200 mm. | 1 | 541.9531 | 541.9531
TS-RK7-TX9064TN8X800 | ) | TX9064TN8X800 | TECNOSTEEL - Gruppo 4 ventole a tetto con termostato - Nero - 800 x 800 mm. | 1 | 443.7847 | 443.7847
Illuminazione
TS-RK7-T9190N | ) | T9190N | TECNOSTEEL - Pannello di illuminazione a LED a rifrazione luminosa-600x300mm. | 1 | 294.5296 | 294.5296
TS-RK7-T9191 | ) | T9191 | TECNOSTEEL - Alimentatore per pann di illuminazione a LED | 1 | 71.0134 | 71.0134
TS-RK7-T9192 | ) | T9192 | TECNOSTEEL - Sensore di presenza per accensione e spegnimento luci corridoio | 1 | 141.172 | 141.172

## TS ACCESSORI
Listino Gennaio25 |  |  | www.compass-distribution.it
Indice
Tecnosteel
Cod. Compass |  | Cod. Vendor | Descrizione | MOQ |  | End-User | Netto
CompactNet Accessori
TS-RAC-F9820 | ) | F9820 | TECNOSTEEL - Coppia supplementare montanti per armadi CompactNet a parete 7U Zincata | 1 | ↓ | 12.7884 | 12.7884
TS-RAC-F9821 | ) | F9821 | TECNOSTEEL - Coppia supplementare montanti per armadi CompactNet a parete 10U Zincata | 1 | ↓ | 16.1706 | 16.1706
TS-RAC-F9822 | ) | F9822 | TECNOSTEEL - Coppia supplementare montanti per armadi CompactNet a parete 13U Zincata | 1 | ↓ | 18.121 | 18.121
TS-RAC-F9823 | ) | F9823 | TECNOSTEEL - Coppia supplementare montanti per armadi CompactNet a parete 16U Zincata | 1 | ↓ | 23.3302 | 23.3302
TS-RKW-F9825 | ) | F9825 | TECNOSTEEL - Piastra posteriore di chiusura per CompactNet a parete 7U Zincata | 1 | ↓ | 16.3928 | 16.3928
TS-RKW-F9826 | ) | F9826 | TECNOSTEEL - Piastra posteriore di chiusura per CompactNet a parete 10U Zincata | 1 | ↓ | 19.627 | 19.627
TS-RKW-F9827 | J | F9827 | TECNOSTEEL - Piastra posteriore di chiusura per CompactNet a parete 13U Zincata | 1 | ↓ | 21.7008 | 21.7008
TS-RKW-F9828 | J | F9828 | TECNOSTEEL - Piastra posteriore di chiusura per CompactNet a parete 16U Zincata | 1 | ↓ | 26.8852 | 26.8852
TS-RKW-F9829 | J | F9829 | TECNOSTEEL - Piastra posteriore di chiusura per CompactNet a parete 22U Zincata | 1 | ↓ | 37.3776 | 37.3776
TS-RKW-FP9990 | ) | FP9990 | TECNOSTEEL - Kit rinforzo aumento portata a 60kg per FP/FPA6022 - U0 | 1 |  | 59.0043 | 59.0043
TS-RKW-FP9991 | ) | FP9991 | TECNOSTEEL - Kit rinforzo aumento portata a 60kg per FP/FPA6016 - U0 | 1 |  | 56.2886 | 56.2886
TS-RKW-FP9992 | ) | FP9992 | TECNOSTEEL - Kit rinforzo aumento portata a 60kg per FP/FPA6013 - U0 | 1 |  | 53.1039 | 53.1039
TS-RKW-FP9994 | ) | FP9994 | TECNOSTEEL - Kit rinforzo aumento portata a 60kg per FP/FPA5013 - U0 | 1 |  | 49.4748 | 49.4748
TS-RKW-FP9995 | ) | FP9995 | TECNOSTEEL - Kit rinforzo aumento portata a 60kg per FP/FPA5016 - U0 | 1 |  | 51.9436 | 51.9436
TS-RKW-FP9996 | ) | FP9996 | TECNOSTEEL - Kit rinforzo aumento portata a 60kg per FP/FPA5022 - U0 | 1 |  | 54.832 | 54.832
Ripiani fissi ed estraibili Grigi
TS-RAC-F9292 | ) | F9292IS | TECNOSTEEL - Ripiano fisso per armadi a pavimento e a parete con tutte le profondità 1U 19 "x200mm, Imballo Singolo | 1 | ↓ | 21.997 | 21.997
TS-RAC-F9243 | ) | F9243IS | TECNOSTEEL - Ripiano fisso per armadi a pavimento e a parete con profondità minima 310mm, Imballo Singolo | 1 | ↓ | 29.354 | 29.354
TS-RAC-F9107 | J | F9107IS | TECNOSTEEL - Ripiano fisso - 1U 19"x350mm -Portata max15Kg -Montaggio a sbalzo | 1 | ↓ | 31.8228 | 31.8228
TS-RAC-F9000 | J | F9000IS | TECNOSTEEL - Ripiano fisso x rack a pavimento e parete con tutte le prof. 2U 19'' x250mm Portata max 25Kg Montaggio a sbalzo grigio | 1 | ↓ | 27.0396 | 27.0396
TS-RAC-F9001 | J | F9001IS | TECNOSTEEL - Ripiano -2U 19"x400mm - Portata max 25Kg - Montaggio a sbalzo | 1 | ↓ | 42.8831 | 42.8831
TS-RAC-F9100 | J | F9100 | TECNOSTEEL - Ripiano - 2U 19"x470mm - Portata max 80Kg - Montaggio 4 montanti | 1 | ↓ | 55.1283 | 55.1283
TS-RAC-F9002 | J | F9002 | TECNOSTEEL - Ripiano fisso 2U 19"x600mm Portata max 80Kg -Montaggio 4 montanti | 1 | ↓ | 77.6191 | 77.6191
TS-RAC-F9089 | J | F9089 | TECNOSTEEL - Ripiano fisso 2U 19"x750mm -Portata max 80Kg Montaggio 4 montanti | 1 | ↓ | 98.7273 | 98.7273
TS-RAC-F9008 | J | F9008 | TECNOSTEEL - Ripiano estensibile (427 a 755mm) 1U max. 30Kg - Mont.4 montanti | 1 | ↓ | 98.7273 | 98.7273
TS-RAC-F9103 | ) | F9103 | TECNOSTEEL - Ripiano estraibile 2U 19"x350mm Portata 25Kg - Montaggio a sbalzo | 1 | ↓ | 116.7742 | 116.7742
TS-RAC-F9224 | ) | F9224 | TECNOSTEEL - Ripiano estraibile tastiera e mouse 2U x470mm max25Kg 4 montanti | 1 | ↓ | 153.905 | 153.905
TS-RAC-F9094 | ) | F9094 | TECNOSTEEL - Ripiano estraibile 2U 19"x470mm Portata 25Kg Montaggio 4 montanti | 1 | ↓ | 129.0442 | 129.0442
TS-RAC-F9105 | ) | F9105 | TECNOSTEEL - Ripiano estraibile 2U 19"x600mm max. 40Kg - Montaggio 4 montanti | 1 | ↓ | 182.7653 | 182.7653
Ripiani fissi ed estraibili Neri
TS-RAC-F9292N | J | F9292NIS | TECNOSTEEL - Ripiano fisso -1U 19"x200mm Portata max.15Kg -mont. a sbalzo Nero | 1 | ↓ | 21.997 | 21.997
TS-RAC-F9243N | J | F9243NIS | TECNOSTEEL - Ripiano fisso -1U 19"x310mm Portata max.15Kg -mont. a sbalzo Nero | 1 | ↓ | 29.354 | 29.354
TS-RAC-F9107N | J | F9107NIS | TECNOSTEEL - Ripiano fisso - 1U 19"x350mm Portata max15Kg -mont. a sbalzo Nero | 1 | ↓ | 31.8228 | 31.8228
TS-RAC-F9000N | J | F9000NIS | TECNOSTEEL - Ripiano fisso x rack a pavimento e parete con tutte le prof. 2U 19''x250mm Portata max 25Kg Montaggio a sbalzo nero | 1 | ↓ | 27.0396 | 27.0396
TS-RAC-F9001N | J | F9001NIS | TECNOSTEEL - Ripiano -2U 19"x400mm - max 25Kg - mont. a sbalzo Nero | 1 | ↓ | 42.8831 | 42.8831
TS-RAC-F9100N | J | F9100N | TECNOSTEEL - Ripiano - 2U 19"x470mm -max 80Kg - mont. 4 montanti Nero | 1 | ↓ | 55.1283 | 55.1283
TS-RAC-F9002N | J | F9002N | TECNOSTEEL - Ripiano fisso 2U 19"x600mm Port. max 80Kg -mont. 4 montanti Nero | 1 | ↓ | 77.6191 | 77.6191
TS-RAC-F9089N | J | F9089N | TECNOSTEEL - Ripiano fisso 2U 19"x750mm -Port. max 80Kg mont. 4 montanti Nero | 1 | ↓ | 98.7273 | 98.7273
TS-RAC-F9008N | J | F9008N | TECNOSTEEL - Ripiano estensibile (427 a 755mm) 1U max 30Kg - Mont.4 Mont. Nero | 1 | ↓ | 98.7273 | 98.7273
TS-RAC-F9103N | ) | F9103N | TECNOSTEEL - Ripiano estraibile 2U 19"x350mm Port. 25Kg - mont. a sbalzo Nero | 1 | ↓ | 116.7742 | 116.7742
TS-RAC-F9224N | ) | F9224N | TECNOSTEEL - Ripiano estraibile tastiera e mouse 2Ux470mm max25Kg 4 Mont.Nero | 1 | ↓ | 153.905 | 153.905
TS-RAC-F9094N | ) | F9094N | TECNOSTEEL - Ripiano estraibile 2U 19"x470mm Port. 25Kg mont. 4 Mont. Nero | 1 | ↓ | 129.0442 | 129.0442
TS-RAC-F9105N | ) | F9105N | TECNOSTEEL - Ripiano estraibile 2U 19"x600mm max. 40Kg - mont. 4 Mont. Nero | 1 | ↓ | 182.7653 | 182.7653
TS-RAC-F9335N | ) | F9335N | TECNOSTEEL - Ripiano adatt x rack min 800(prof.da 550 a 788mm)-1Umax150Kg Nero | 1 | ↓ | 150.2018 | 150.2018
Montanti
TS-RAC-P9070 | ) | P9070 | TECNOSTEEL - Coppia supplementare montanti 19" - 47U SPECIFICO PROGRESS | 1 | ↓ | 89.8149 | 89.8149
TS-RAC-P9071 | J | P9071 | TECNOSTEEL - Coppia supplementare montanti 19" - 42U SPECIFICO PROGRESS | 1 | ↓ | 77.1852 | 77.1852
TS-RAC-P9072 | ) | P9072 | TECNOSTEEL - Coppia supplementare montanti 19" - 38U SPECIFICO PROGRESS | 1 | ↓ | 73.4962 | 73.4962
TS-RAC-P9073 | ) | P9073 | TECNOSTEEL - Coppia supplementare montanti 19" - 33U SPECIFICO PROGRESS | 1 | ↓ | 69.3486 | 69.3486
TS-RAC-P9074 | ) | P9074 | TECNOSTEEL - Coppia supplementare montanti 19" - 27U SPECIFICO PROGRESS | 1 | ↓ | 65.3491 | 65.3491
TS-RAC-P9075 | ) | P9075 | TECNOSTEEL - Coppia supplementare montanti 19" - 20U SPECIFICO PROGRESS | 1 | ↓ | 57.128 | 57.128
TS-RAC-P9076 | ) | P9076 | TECNOSTEEL - Coppia supplementare montanti 19'' con unita' numerate - in lamiera di acciaio spessore 1,8 mm - 24u | 1 | ↓ | 63.24 | 63.24
TS-RAC-F9232 | L | F9232 | TECNOSTEEL - Coppia montanti server 19" - 42U | 1 |  | 78.9735 | 78.9735
TS-RAC-F9830 | L | F9830 | TECNOSTEEL - Kit conta Unità fino a 42U | 1 |  | 40.1625 | 40.1625
Coppie Canale Grigie | [5 empty] | 0 | 0
TS-RAC-P9890 | ) | P9890 | TECNOSTEEL - Coppia canala con 6 slot 19" verticali e traverse di fissaggio prof.1000mm - 47U | 1 | ↓ | 189.2316 | 189.2316
TS-RAC-P9891 | ) | P9891 | TECNOSTEEL - Coppia canala con 6 slot 19" verticali e traverse di fissaggio prof.1000mm - 42U | 1 | ↓ | 169.2084 | 169.2084
TS-RAC-P9094 | ) | P9094 | TECNOSTEEL - Coppia canala gestione cavi verticale - 27U SPECIFICO PROGRESS | 1 |  | 115.8626 | 115.8626
TS-RAC-P9079 | ) | P9079 | TECNOSTEEL - Coppia canala gestione cavi verticale, con sportello chiusura a scatto in lamiera di acciaio spessore mm 1,5 - 33u | 1 |  | 136.7536 | 136.7536
TS-RAC-P9090 | ) | P9090 | TECNOSTEEL - Coppia canala gestione cavi verticale - 38U SPECIFICO PROGRESS | 1 |  | 139.9894 | 139.9894
TS-RAC-P9091 | J | P9091 | TECNOSTEEL - Coppia canala gestione cavi verticale - 42U SPECIFICO PROGRESS | 1 |  | 172.7928 | 172.7928
TS-RAC-P9093 | ) | P9093 | TECNOSTEEL - Coppia canala gestione cavi verticale, con sportello chiusura a scatto in lamiera di acciaio spessore mm 1,5 - 24u | 1 |  | 110.0328 | 110.0328
TS-RAC-P9098 | J | P9098 | TECNOSTEEL - Coppia canala gestione cavi verticale - 47U SPECIFICO PROGRESS | 1 |  | 178.2312 | 178.2312
TS-RAC-F9032 | J | F9032 | TECNOSTEEL - Anello laterale gestione cavi per montanti 19" | 4 | ↓ | 5.6609 | 5.6609
TS-RAC-F9009 | J | F9009 | TECNOSTEEL - Anello laterale largo gest.cavi su mont.19" (o canale verticali) | 4 | ↓ | 5.6609 | 5.6609
TS-RAC-F9832 | ) | F9832 | TECNOSTEEL - Anello reversibile singolo, prof.55mm - 1u | 1 | ↓ | 6.4025 | 6.4025
TS-RAC-F9833 | ) | F9833 | TECNOSTEEL - Anello reversibile singolo, prof.98mm - 1u | 1 | ↓ | 6.7733 | 6.7733
TS-RAC-F9834 | ) | F9834 | TECNOSTEEL - Anello reversibile doppio, prof.55mm - 2u | 1 | ↓ | 12.9038 | 12.9038
TS-RAC-F9835 | ) | F9835 | TECNOSTEEL - Anello reversibile doppio, prof.98mm - 2u | 1 | ↓ | 13.5713 | 13.5713
TS-RAC-F9836 | ) | F9836 | TECNOSTEEL - Anello reversibile triplo, prof.55mm - 3u | 1 | ↓ | 19.7316 | 19.7316
TS-RAC-F9837 | ) | F9837 | TECNOSTEEL - Anello reversibile triplo, prof.98mm - 3u | 1 | ↓ | 20.7396 | 20.7396
TS-RAC-F9838 | ) | F9838 | TECNOSTEEL - Anello reversibile quadruplo, prof.55mm - 4u | 1 | ↓ | 26.334 | 26.334
TS-RAC-F9839 | ) | F9839 | TECNOSTEEL - Anello reversibile quadruplo, prof.98mm - 4u | 1 | ↓ | 27.72 | 27.72
TS-RAC-F9989 | ) | F9989 | TECNOSTEEL - Anello passacavi in tondino mm.90x180 - U1 | 1 |  | 19.5552 | 19.5552
TS-RAC-P9861 | ) | P9861 | TECNOSTEEL - Kit canala discesa cavi mm 300x20 e 2 traverse di fiss. 800X42U | 1 | ↓ | 98.3362 | 98.3362
TS-RAC-P9860 | ) | P9860 | TECNOSTEEL - Kit canala discesa cavi mm 300x20 e 2 traverse di fiss. 800X47U | 1 | ↓ | 110.1276 | 110.1276
TS-RAC-P9868 | ) | P9868 | TECNOSTEEL - Kit canala discesa cavi mm 300x20 e 2 traverse di fiss. 1000X42U | 1 | ↓ | 103.2554 | 103.2554
TS-RAC-P9867 | ) | P9867 | TECNOSTEEL - Kit canala discesa cavi mm 300x20 e 2 traverse di fiss. 1000X47U | 1 | ↓ | 115.6154 | 115.6154
TS-RAC-P9087 | J | P9087 | TECNOSTEEL - Traversa fissaggio cavi per armadi profondità 600 mm. Silver | 1 | ↓ | 21.2098 | 21.2098
TS-RAC-P9088 | J | P9088 | TECNOSTEEL - Traversa fissaggio cavi per armadi profondità 800 mm. | 1 | ↓ | 29.7876 | 29.7876
TS-RAC-P9417 | ) | P9417 | TECNOSTEEL - Traversa fissaggio cavi per armadi larghezza o profondita' 1000mm. | 1 | ↓ | 39.0398 | 39.0398
TS-RAC-F9273 | ) | F9273 | TECNOSTEEL - Coppia guide fissaggio rap x prof.600 -365mm-max 80Kg (4mont) | 1 | ↓ | 35.9429 | 35.9429
TS-RAC-F9274 | J | F9274 | TECNOSTEEL - Coppia guide fissaggio rap x prof.800 -555mm-max 80Kg (4mont) | 1 | ↓ | 38.1924 | 38.1924
TS-RAC-F9275 | J | F9275 | TECNOSTEEL - Coppia guide fissaggio rap x prof.990-685mm-max 80Kg (4mont) | 1 | ↓ | 45.3612 | 45.3612
TS-RAC-P9260 | ) | P9260 | TECNOSTEEL - Coppia traverse rinforzo montanti per armadi server 800x990mm. | 1 | ↓ | 89.9314 | 89.9314
TS-RAC-P9261 | ) | P9261 | TECNOSTEEL - Coppia traverse rinforzo montanti armadi a pavimento 800x600mm. | 1 | ↓ | 66.2743 | 66.2743
TS-RAC-P9620 | L | P9620 | TECNOSTEEL - Kit 4 angolari Zoccolo progress | 1 |  | 46.7925 | 46.7925
TS-RAC-P9619 | ) | P9619 | TECNOSTEEL - Zoccolo in lamiera di acciaio con 4 angolari spessore mm2 e da 4 pannelli ciechi spessore mm1, solo per 600x400 mm | 1 |  | 75.939 | 75.939
TS-RAC-P9621 | ) | P9621 | TECNOSTEEL - Zoccolo in lamiera di acciaio con 4 angolari spessore mm 2 e da 4 pannelli ciechi spessore mm 1 - 600x600x100h | 1 | ↓ | 84.354 | 84.354
TS-RAC-P9622 | ) | P9622 | TECNOSTEEL - Zoccolo in lamiera acciaio con 4 angolari spessore mm 2 e da 4 pannelli ciechi spessore mm 1 - 600x800/800x600x100h | 1 | ↓ | 94.9365 | 94.9365
TS-RAC-P9623 | ) | P9623 | TECNOSTEEL - Zoccolo in lamiera di acciaio con 4 angolari spessore mm 6 e da 4 pannelli ciechi spessore mm 1 - 800x800x100h | 1 | ↓ | 105.417 | 105.417
TS-RAC-P9624 | ) | P9624 | TECNOSTEEL - Zoccolo in lamiera di acciaio con 4 angolari spessore mm 2 e da 4 pannelli ciechi spessore mm 1 - 600x1000x100h | 1 | ↓ | 118.1415 | 118.1415
TS-RAC-P962412 | ) | P962412 | TECNOSTEEL - Zoccolo in lamiera di acciaio con 4 angolari spessore mm2 e da 4 pannelli ciechi spessore mm1, solo per 600x1200 mm | 1 |  | 135.864 | 135.864
TS-RAC-P9625 | ) | P9625 | TECNOSTEEL - Zoccolo in lamiera di acciaio con 4 angolari spessore mm 2 e da 4 pannelli ciechi spessore mm 1 - 800x1000x100h | 1 | ↓ | 135.099 | 135.099
TS-RAC-P962512 | ) | P962512 | TECNOSTEEL - Zoccolo in lamiera di acciaio con 4 angolari spessore mm2 e da 4 pannelli ciechi spessore mm1, solo per 800x1200 mm | 1 |  | 155.3715 | 155.3715
TS-RAC-P9626 | ) | P9626 | TECNOSTEEL - Zoccolo in lamiera di acciaio con 4 angolari spessore mm 2 e da 4 pannelli areati spessore mm 1 - 600x600x100h | 1 | ↓ | 92.769 | 92.769
TS-RAC-P9627 | ) | P9627 | TECNOSTEEL - Zoccolo in lamiera acciaio con 4 angolari spessore mm 2 e da 4 pannelli areati spessore mm 1 - 600x800/800x600x100h | 1 | ↓ | 103.326 | 103.326
TS-RAC-P9628 | ) | P9628 | TECNOSTEEL - Zoccolo in lamiera di acciaio con 4 angolari spessore mm&nbsp2 e da 4 pannelli areati spessore mm 1- 800x800x100h | 1 | ↓ | 113.8575 | 113.8575
TS-RAC-P9629 | ) | P9629 | TECNOSTEEL - Zoccolo in lamiera di acciaio con 4 angolari spessore mm 2 e da 4 pannelli areati spessore mm 1 - 600x1000x100h | 1 | ↓ | 135.099 | 135.099
TS-RAC-P9630 | ) | P9630 | TECNOSTEEL - Zoccolo in lamiera di acciaio con 4 angolari spessore mm 2 e da 4 pannelli areati spessore mm 1 - 800x1000x100h | 1 | ↓ | 151.929 | 151.929
Coppie Canale Nero | [5 empty] | 0 | 0
TS-RAC-P9890N | ) | P9890N | TECNOSTEEL - Coppia canala con 6 slot 19" verticali e traverse di fissaggio prof.1000mm - 47U Nero | 1 | ↓ | 188.9866 | 188.9866
TS-RAC-P9890P8 | ) | P9890P8 | TECNOSTEEL - Coppia canala con 6 slot 19" verticali e traverse di fissaggio prof.800mm - U47 | 1 |  | 192.906 | 192.906
TS-RAC-P9891N | ) | P9891N | TECNOSTEEL - Coppia canala con 6 slot 19" verticali e traverse di fissaggio prof.1000mm - 42U Nero | 1 | ↓ | 168.9894 | 168.9894
TS-RAC-P9891P8 | ) | P9891P8 | TECNOSTEEL - Coppia canala con 6 slot 19" verticali e traverse di fissaggio prof.800mm - U42 | 1 |  | 172.494 | 172.494
TS-RAC-P9094N | ) | P9094N | TECNOSTEEL - Coppia canala gestione cavi verticale - 27U Nero SPECIFICO PROGRESS | 1 |  | 115.7127 | 115.7127
TS-RAC-P9090N | ) | P9090N | TECNOSTEEL - Coppia canala gestione cavi verticale - 38U Nero SPECIFICO PROGRESS | 1 |  | 139.8081 | 139.8081
TS-RAC-P9091N | J | P9091N | TECNOSTEEL - Coppia canala gestione cavi verticale - 42U Nero SPECIFICO PROGRESS | 1 |  | 172.5691 | 172.5691
TS-RAC-P9091HD | ) | P9091HD | TECNOSTEEL - Coppia canala gestione cavi verticale a profondità maggiorata, completa di sportello con chiusura a scatto U42 | 1 |  | 201.348 | 201.348
TS-RAC-P9098N | ) | P9098N | TECNOSTEEL - Coppia canala gestione cavi verticale - 47U Nero SPECIFICO PROGRESS | 1 |  | 178.0005 | 178.0005
TS-RAC-P9098HD | ) | P9098HD | TECNOSTEEL - Coppia canala gestione cavi verticale a profondità maggiorata, completa di sportello con chiusura a scatto U47 | 1 |  | 206.892 | 206.892
TS-RAC-F9032N | J | F9032N | TECNOSTEEL - Anello laterale gestione cavi per montanti 19" Nero | 4 | ↓ | 5.6536 | 5.6536
TS-RAC-F9009N | J | F9009N | TECNOSTEEL - Anello laterale largo gest.cavi su mont.19" (o canale vert.) Nero | 4 | ↓ | 5.6536 | 5.6536
TS-RAC-P9861N | ) | P9861N | TECNOSTEEL - Kit canala discesa cavi mm 300x20 e 2 trav. di fiss. 800X42U Nero | 1 | ↓ | 98.2089 | 98.2089
TS-RAC-P9860N | ) | P9860N | TECNOSTEEL - Kit canala discesa cavi mm 300x20 e 2 trav. di fiss. 800X47U Nero | 1 | ↓ | 109.985 | 109.985
TS-RAC-P9868N | ) | P9868N | TECNOSTEEL - Kit canala discesa cavi mm 300x20 e 2 trav. di fiss.1000X42U Nero | 1 | ↓ | 103.1218 | 103.1218
TS-RAC-P9867N | ) | P9867N | TECNOSTEEL - Kit canala discesa cavi mm 300x20 e 2 trav. di fiss.1000X47U Nero | 1 | ↓ | 115.4658 | 115.4658
TS-RAC-P9884 | ) | P9884 | TECNOSTEEL - Kit canala discesa cavi mm 200x20 e 2 traverse di fissaggio prof.600 - U42 | 1 |  | 90.972 | 90.972
TS-RAC-P9260N | ) | P9260N | TECNOSTEEL - Coppia traverse rinforzo montanti x armadi server 800x990mm. Nero | 1 | ↓ | 89.8149 | 89.8149
TS-RAC-P9261N | ) | P9261N | TECNOSTEEL - Coppia traverse rinforzo montanti armadi a pavim. 800x600mm. Nero | 1 | ↓ | 66.1885 | 66.1885
Kit Accessori | [5 empty] | 0 | 0
TS-RAC-F9295 | ) | F9295 | TECNOSTEEL - Kit montaggio piedini M10 zoccolo (4 piedini+adattatori+viteria) | 1 | ↓ | 48.981 | 48.981
TS-RAC-F9044 | J | F9044 | TECNOSTEEL - Kit 4 piedini di livellamento M10 | 1 | ↓ | 17.5285 | 17.5285
TS-RAC-F9043 | J | F9043 | TECNOSTEEL - Kit di 4 ruote di cui 2 con freno | 1 | ↓ | 104.9487 | 104.9487
TS-RAC-P9043KIT | ) | P9043KIT | TECNOSTEEL - Kit 4 ruote di cui 2 con freno, con piastre per montaggio simultaneo di piedini di livell, portata statica=360Kg | 1 | ↓ | 142.7954 | 142.7954
TS-RAC-P9099 | ) | P9099 | TECNOSTEEL - Kit 4 piedini di livellamento m10 - h.125mm (solo per armadi progress server) | 1 | ↓ | 49.6485 | 49.6485
TS-RAC-F9038 | J | F9038 | TECNOSTEEL - Kit 4 ruote girevoli Portata 700 Kg (solo x armadi server) | 1 | ↓ | 113.0957 | 113.0957
TS-RAC-P9038KIT | ) | P9038KIT | TECNOSTEEL - Kit 4 ruote con piastre per montaggio simultaneo piedini di livellam, portata dinam 700kg, per progress 3.0 | 1 | ↓ | 150.9177 | 150.9177
TS-RAC-F2875 | ) | F2875 | TECNOSTEEL - Kit 4 anelli di sollevamento M10 armadi Progress | 1 | ↓ | 43.4015 | 43.4015
TS-RAC-F9040 | J | F9040 | TECNOSTEEL - Kit dadi e viti M6 (50 pz/cad.) | 1 | ↓ | 15.825 | 15.825
TS-RAC-F9040N | J | F9040N | TECNOSTEEL - Kit dadi e viti M6 nero (50 pz/cad.) | 1 | ↓ | 15.825 | 15.825
TS-RAC-F9041 | J | F9041 | TECNOSTEEL - Kit dadi, viti M6 e rondelle (50pz/cad.) | 1 | ↓ | 19.5282 | 19.5282
TS-RAC-F9041N | J | F9041N | TECNOSTEEL - Kit dadi, viti M6 e rondelle nero(50pz/cad.) | 1 | ↓ | 19.5282 | 19.5282
TS-RAC-F9478 | ) | F9478 | TECNOSTEEL - Kit 4 dadi e 4 viti M6 | 1 | ↓ | 1.4813 | 1.4813
TS-RAC-F9478N | J | F9478N | TECNOSTEEL - Kit 4 dadi e 4 viti M6 nero | 1 | ↓ | 1.4813 | 1.4813
TS-RAC-F9482 | ) | F9482 | TECNOSTEEL - Kit 4 dadi, 4 viti M6 e 4 rondelle | 1 | ↓ | 1.7775 | 1.7775
TS-RAC-F9482N | ) | F9482N | TECNOSTEEL - Kit nero di 4 dadi, 4 viti M6 e 4 rondelle | 1 | ↓ | 1.7775 | 1.7775
TS-RAC-F9136 | J | F9136 | TECNOSTEEL - Kit di M/T 10 cavetti g/v - mm 250 - 4 mm² | 1 | ↓ | 10.9368 | 10.9368
TS-RAC-F9138 | ) | F9138 | TECNOSTEEL - Kit di M/T 10 cavetti g/v - mm 250 - 6 mm² | 1 | ↓ | 15.6275 | 15.6275
TS-RAC-F9139 | J | F9139 | TECNOSTEEL - Kit M/Terra 10 fori M6 L.240mm (1 barra di rame 25x3, 2 isolatori) | 1 | ↓ | 48.8329 | 48.8329
TS-RAC-F9140 | ) | F9140 | TECNOSTEEL - Kit M/Terra 15 fori M6 L.390mm (1 barra di rame 25x3, 2 isolatori) | 1 | ↓ | 57.3502 | 57.3502
TS-RAC-F9131 | ) | F9131 | TECNOSTEEL - Lampada ad ancoraggio magnetico | 1 | ↓ | 243.1521 | 243.1521
TS-RAC-F9132 | ) | F9132 | TECNOSTEEL - Lampada neon 30W + Kit di fissaggio | 1 | ↓ | 207.947 | 207.947
TS-RAC-F9852 | J | F9852 | TECNOSTEEL - Blocchetto di chiusura x pannelli con serratura a chiave azzurro | 1 | ↓ | 14.245 | 14.245
TS-RAC-F9852S | ) | F9852S | TECNOSTEEL - Chiusura cieca di sicurezza per pannelli Progress e NetLeader | 1 |  | 14.245 | 14.245
TS-RAC-F9983 | ) | F9983 | TECNOSTEEL - Pannello fissacavi 1U-19" - arretrato 70mm | 1 |  | 30.7119 | 30.7119
Accessori Vari Grigi | [5 empty] | 0 | 0
TS-RAC-P9042 | ) | P9042UNI | TECNOSTEEL - Kit giunto di unione (pz. 4) | 1 | ↓ | 30.6625 | 30.6625
TS-RAC-P9042J | L | P9042J | TECNOSTEEL - Kit giunto di unione per armadi progress su piedini di livellamento, senza Zoccolo | 1 |  | 34.8012 | 34.8012
TS-RAC-F9226 | ) | F9226 | TECNOSTEEL - Tasca porta documenti | 1 | ↓ | 33.8966 | 33.8966
TS-RAC-F92262B | ) | F92262B | TECNOSTEEL - Tasca porta documenti | 1 |  | 33.8966 | 33.8966
TS-RAC-F9271 | ) | F9271 | TECNOSTEEL - Cassetto porta documenti | 1 | ↓ | 176.5439 | 176.5439
TS-RAC-F9270 | ) | F9270 | TECNOSTEEL - Maniglia a combinazione | 1 | ↓ | 93.9132 | 93.9132
TS-RAC-P9095 | ) | P9095 | TECNOSTEEL - Dispositivo antiribaltamento | 1 | ↓ | 112.8776 | 112.8776
TS-RAC-P9240 | ) | P9240 | TECNOSTEEL - Dispositivo antiribaltamento | 1 | ↓ | 120.615 | 120.615
TS-RAC-P9489 | ) | P9489 | TECNOSTEEL - Maniglia girevole per porta | 1 | ↓ | 45.105 | 45.105
TS-RAC-F3030 | J | F3030 | TECNOSTEEL - Contenitore 19" per apparecchiature su guida DIN | 1 | ↓ | 69.3486 | 69.3486
TS-RAC-F3027 | ) | F3027 | TECNOSTEEL - Guida din con supporto arretrato 19'', 1u | 1 | ↓ | 31.3488 | 31.3488
TS-RAC-F9324 | J | F9324 | TECNOSTEEL - Spazzola ingresso cavi per tetto | 1 | ↓ | 43.1299 | 43.1299
TS-RAC-F9324WALL | ) | F9324WALL | TECNOSTEEL - Spazzola ingresso cavi per tetto armadi CompactNet - U0 | 1 |  | 48.3144 | 48.3144
TS-RAC-F9297 | ) | F9297 | TECNOSTEEL - Spazzola ingresso cavi per base per armadi prof.600mm | 1 | ↓ | 68.5833 | 68.5833
TS-RAC-F9306 | ) | F9306 | TECNOSTEEL - Spazzola ingresso cavi per base per armadi prof.800mm | 1 | ↓ | 75.5206 | 75.5206
TS-RAC-F9366 | ) | F9366 | TECNOSTEEL - Spazzola ingresso cavi per base per armadi prof.1000mm (3 kit) | 1 | ↓ | 109.2197 | 109.2197
TS-CLI-F9215 | L | F9215 | TECNOSTEEL - Filtro antipolvere per base x Prof. 600 | 1 |  | 109.8616 | 109.8616
TS-CLI-F9216 | L | F9216 | TECNOSTEEL - Filtro antipolvere per base x Prof. 800 | 1 |  | 120.2552 | 120.2552
TS-CLI-F9217 | L | F9217 | TECNOSTEEL - Filtro antipolvere per base prof.1000 m | 1 |  | 135.4836 | 135.4836
Accessori Vari Neri
TS-RAC-P9042N | ) | P9042NUNI | TECNOSTEEL - Kit giunto di unione (pz. 4) Nero | 1 | ↓ | 30.6625 | 30.6625
TS-RAC-F9226N | ) | F9226N | TECNOSTEEL - Tasca porta documenti Nero | 1 | ↓ | 33.8966 | 33.8966
TS-RAC-F9271N | ) | F9271N | TECNOSTEEL - Cassetto porta documenti Nero | 1 | ↓ | 176.5439 | 176.5439
TS-RAC-F3030N | J | F3030N | TECNOSTEEL - Contenitore 19" per apparecchiature su guida DIN Nero | 1 | ↓ | 69.3486 | 69.3486
TS-RAC-F9324N | ) | F9324N | TECNOSTEEL - Spazzola ingresso cavi per tetto Nero | 1 | ↓ | 43.1299 | 43.1299
TS-RAC-F9297N | ) | F9297N | TECNOSTEEL - Spazzola ingresso cavi per base per armadi prof.600mm Nero | 1 | ↓ | 68.5833 | 68.5833
TS-RAC-F9306N | ) | F9306N | TECNOSTEEL - Spazzola ingresso cavi per base per armadi prof.800mm Nero | 1 | ↓ | 75.5206 | 75.5206
TS-RAC-F9366N | ) | F9366N | TECNOSTEEL - Spazzola ingresso cavi per base per armadi prof.1000mm (3 kit) Nero | 1 | ↓ | 109.2197 | 109.2197
TS-CLI-F9215N | L | F9215N | TECNOSTEEL - Filtro antipolvere per base Nero x Prof. 600 | 1 |  | 109.8616 | 109.8616
TS-CLI-F9216N | L | F9216N | TECNOSTEEL - Filtro antipolvere per base Nero x Prof. 800 | 1 |  | 120.2552 | 120.2552
Pannelli ottici
TS-RAC-F9290N | J | F9290N | TECNOSTEEL - Cassetto estraibile fibra ottica - 24SC SMPLX - Colore nero - 1U | 1 | ↓ | 75.5206 | 75.5206
TS-RAC-F9291N | ) | F9291N | TECNOSTEEL - Cassetto estraibile fibra ottica - 24SC DPLX - Colore nero - 1U | 1 | ↓ | 75.5206 | 75.5206
TS-RAC-F9378N | ) | F9378N | TECNOSTEEL - Cassetto estraibile per fibra ottica - 12ST SMPLX - 1U | 1 | ↓ | 75.5206 | 75.5206
TS-RAC-F9315N | ) | F9315N | TECNOSTEEL - Cassetto estraibile per fibra ottica - 12SC SPX/12LC DPX - 1U | 1 | ↓ | 75.5206 | 75.5206
TS-RAC-F9294N | ) | F9294N | TECNOSTEEL - Cassetto estraibile per fibra ottica - 12SC DPLX - 1U | 1 | ↓ | 75.5206 | 75.5206
TS-RAC-KITPP | L | KITPP | TECNOSTEEL - Kit cassetto ottico - cbl mng, pressacavi, viti bussole | 1 |  | 13.0846 | 13.0846
TS-RAC-E1341 | L | E1341 | TECNOSTEEL - Tappo cieco per connettore ST | 1 |  | 0.27157 | 0.27157
TS-RAC-F9055A | L | F9055A | TECNOSTEEL - Tappo cieco per connettore SC DPX | 1 |  | 0.34563 | 0.34563
TS-RAC-F9055B | L | F9055B | TECNOSTEEL - Tappo cieco per connettore SC SPX / LC DPX | 1 |  | 0.34563 | 0.34563
Pannelli Grigi
TS-RAC-F9251 | J | F9251 | TECNOSTEEL - Pannello RJ45 - 24 porte Toolless | 2 | ↓ | 33.6744 | 33.6744
TS-RAC-F9015 | ) | F9015 | TECNOSTEEL - Pannello arretrato 4U per blocchi 110 | 1 | ↓ | 39.1058 | 39.1058
TS-RAC-F9016 | ) | F9016 | TECNOSTEEL - Pannello piano 2U per blocchi 110 | 1 | ↓ | 25.3299 | 25.3299
TS-RAC-F9012 | J | F9012 | TECNOSTEEL - Pannello cieco 1U | 1 | ↓ | 15.2078 | 15.2078
TS-RAC-F9102 | J | F9102 | TECNOSTEEL - Pannello cieco 2U | 1 | ↓ | 19.5282 | 19.5282
TS-RAC-F9013 | J | F9013 | TECNOSTEEL - Pannello cieco 3U | 1 | ↓ | 21.207 | 21.207
TS-RAC-F9253 | J | F9253 | TECNOSTEEL - Pannello cieco 4U | 1 | ↓ | 26.0952 | 26.0952
TS-RAC-F9011 | J | F9011 | TECNOSTEEL - Pannello 1U con asola passacavi | 1 | ↓ | 15.2078 | 15.2078
TS-RAC-F9369 | J | F9369 | TECNOSTEEL - Pannello passapermute 1U - 4 anelli metallo | 1 | ↓ | 26.9099 | 26.9099
TS-RAC-F9298 | ) | F9298 | TECNOSTEEL - Pannello passapermute 2U - 4 anelli metallo | 1 | ↓ | 36.6617 | 36.6617
TS-RAC-F9030 | J | F9030 | TECNOSTEEL - Pannello passapermute 1U - 4 anelli corti | 1 | ↓ | 20.812 | 20.812
TS-RAC-F9031 | J | F9031 | TECNOSTEEL - Pannello passapermute 1U - 4 anelli lunghi | 1 | ↓ | 22.0217 | 22.0217
Pannelli Nero
TS-RAC-F9251N | J | F9251N | TECNOSTEEL - Pannello RJ45 - 24 porte Toolless Nero | 2 | ↓ | 33.6744 | 33.6744
TS-RAC-F9015N | ) | F9015N | TECNOSTEEL - Pannello arretrato 4U per blocchi 110 Nero | 1 | ↓ | 39.1058 | 39.1058
TS-RAC-F9016N | ) | F9016N | TECNOSTEEL - Pannello piano 2U per blocchi 110 Nero | 1 | ↓ | 25.3299 | 25.3299
TS-RAC-F9012N | J | F9012N | TECNOSTEEL - Pannello cieco 1U Nero | 1 | ↓ | 15.2078 | 15.2078
TS-RAC-F9102N | J | F9102N | TECNOSTEEL - Pannello cieco 2U Nero | 1 | ↓ | 19.5282 | 19.5282
TS-RAC-F9013N | J | F9013N | TECNOSTEEL - Pannello cieco 3U Nero | 1 | ↓ | 21.207 | 21.207
TS-RAC-F9253N | J | F9253N | TECNOSTEEL - Pannello cieco 4U Nero | 1 | ↓ | 26.0952 | 26.0952
TS-RAC-F9011N | ) | F9011N | TECNOSTEEL - Pannello 1U con asola passacavi Nero | 1 | ↓ | 15.2078 | 15.2078
TS-RAC-F9313N | J | F9313N | TECNOSTEEL - Pannello passacavi con spazzola 1U Nero | 1 | ↓ | 30.6131 | 30.6131
TS-RAC-F9369N | J | F9369N | TECNOSTEEL - Pannello passapermute 1U - 4 anelli metallo Nero | 1 | ↓ | 26.9099 | 26.9099
TS-RAC-F9298N | J | F9298N | TECNOSTEEL - Pannello passapermute 2U - 4 anelli metallo Nero | 1 | ↓ | 36.6617 | 36.6617
TS-RAC-F9030N | J | F9030N | TECNOSTEEL - Pannello passapermute 1U - 4 anelli corti Nero | 1 | ↓ | 20.812 | 20.812
TS-RAC-F9031N | J | F9031N | TECNOSTEEL - Pannello passapermute 1U - 4 anelli lunghi Nero | 1 | ↓ | 22.0217 | 22.0217
TS-RAC-F9440N | J | F9440N | TECNOSTEEL - Pannello gestione cavi con coperchio, 19'', 1U, di colore Nero RAL 9005 | 1 | ↓ | 31.7735 | 31.7735
Gruppi Tecnoclima di ventilazione Progress Silver
TS-CLI-F9061 | J | F9061 | TECNOSTEEL - Ventilatore assiale - Montaggio a tetto | 1 | ↓ | 40.9448 | 40.9448
TS-CLI-P9062 | J | P9062 | TECNOSTEEL - Gruppo 2 ventole Progress - Silver | 1 | ↓ | 97.902 | 97.902
TS-CLI-P9062T | J | P9062T | TECNOSTEEL - Gruppo 2 ventole con Termostato Progress - Silver | 1 | ↓ | 140.0952 | 140.0952
TS-CLI-P9063 | ) | P9063 | TECNOSTEEL - Gruppo 3 ventole Progress - Silver | 1 | ↓ | 137.8356 | 137.8356
TS-CLI-P9063T | J | P9063T | TECNOSTEEL - Gruppo 3 ventole con Termostato Progress - Silver | 1 | ↓ | 177.692 | 177.692
TS-CLI-P9064 | ) | P9064 | TECNOSTEEL - Gruppo 4 ventole Progress - Silver | 1 | ↓ | 168.1404 | 168.1404
TS-CLI-P9064T | J | P9064T | TECNOSTEEL - Gruppo 4 ventole con Termostato Progress - Silver | 1 | ↓ | 211.8912 | 211.8912
TS-CLI-P9092T | ) | P9092T | TECNOSTEEL - Cassetto 2 ventole con interruttore luminoso e termostato - montaggio Rack 19'' | 1 | ↓ | 207.315 | 207.315
TS-CLI-P9130T | ) | P9130T | TECNOSTEEL - Cassetto 4 ventole con interruttore luminoso e termostato - montaggio Rack 19'' | 1 | ↓ | 302.2515 | 302.2515
TS-CLI-P9133T | ) | P9133T | TECNOSTEEL - Cassetto 3 ventole con interruttore luminoso e termostato - montaggio Rack 19'' | 1 | ↓ | 270.606 | 270.606
Scambiatori di Calore
TS-CLI-F9200 | ) | F9200 | TECNOSTEEL - Scambiatore a parete 35W - 325x144x780h | 1 | ↓ | 863.9887 | 863.9887
TS-CLI-F9201 | ) | F9201 | TECNOSTEEL - Scambiatore a parete 70W - 450x144x1480h | 1 | ↓ | 1128.1961 | 1128.1961
Condizionatori
TS-CLI-F9368 | ) | F9368 | TECNOSTEEL - Condizionatore a parete 380w - 324x206x443 mm | 1 | ↓ | 1950.4685 | 1950.4685
TS-CLI-F9367 | ) | F9367 | TECNOSTEEL - Condizionatore a parete 850w - 324x206x443 mm | 1 | ↓ | 2145.5179 | 2145.5179
TS-CLI-F9207 | ) | F9207 | TECNOSTEEL - Condizionatore a parete 1,4kw - 410x248x913 mm | 1 | ↓ | 2933.0792 | 2933.0792
TS-CLI-F9209 | J | F9209 | TECNOSTEEL - Condizionatore a parete 2kW - 406x244x934 mm | 1 | ↓ | 3401.2327 | 3401.2327
TS-CLI-F2261 | J | F2261 | TECNOSTEEL - Condizionatore a parete 2,8kW - 508x375x1234 mm | 1 | ↓ | 4568.3354 | 4568.3354
TS-CLI-F2260 | J | F2260 | TECNOSTEEL - Condizionatore a parete 4kW - 508x375x1234 mm | 1 | ↓ | 4782.497 | 4782.497
TS-CLI-F9218 | ) | F9218 | TECNOSTEEL - Condizionatore a tetto 600w - 600x325x325 mm | 1 | ↓ | 2270.6247 | 2270.6247
TS-CLI-F9204 | ) | F9204 | TECNOSTEEL - Condizionatore a tetto 900w - 600x325x325 mm | 1 | ↓ | 2657.0799 | 2657.0799
TS-CLI-F9208 | ) | F9208 | TECNOSTEEL - Condizionatore a tetto 1,4kw - 800x600x550 mm | 1 | ↓ | 3054.5424 | 3054.5424
TS-CLI-F9205 | ) | F9205 | TECNOSTEEL - Condizionatore a tetto 2kw - 600x400x400 mm | 1 | ↓ | 3624.9632 | 3624.9632
TS-CLI-F9206 | ) | F9206 | TECNOSTEEL - Condizionatore a tetto 3,8kw - 800x600x550 mm | 1 | ↓ | 5317.9053 | 5317.9053
TS-CLI-T4381 | ) | T4381 | TECNOSTEEL - Condizionatore a tetto 5,2kw - 800x600x550 mm | 1 | ↓ | 7949.3014 | 7949.3014
Tecno LIM
TS-VDR-F4250 | ) | F4250 | TECNOSTEEL - Porta NoteBook Potection | 1 | ↓ | 271.9649 | 271.9649
TS-VDR-F4255 | ) | F4255 | TECNOSTEEL - Porta NoteBook Security | 1 | ↓ | 384.3057 | 384.3057
TS-VDR-F4260 | ) | F4260 | TECNOSTEEL - PDU 4 prese universali per porta NoteBook | 1 | ↓ | 68.9364 | 68.9364
TS-VDR-F4265 | ) | F4265 | TECNOSTEEL - Kit di sicurezza per porta NoteBook composto da 2 serrature e 1 chiave tubolare | 1 | ↓ | 59.0428 | 59.0428
TS-VDR-F4275 | L | F4275 | TECNOSTEEL - Box di sicurezza per DVR e videosorveglianza – Grigio | 1 |  | 282.0304 | 282.0304
Accessori per Armadi ad alto grado di protezione
TS-RAC-F1540 | ) | F1540 | TECNOSTEEL - Filtro entrata aria - mm. 148,5x148,5 - IP55 | 1 | ↓ | 52.3488 | 52.3488
TS-RAC-F1541 | ) | F1541 | TECNOSTEEL - Ventilatore 65mc/h - mm. 148,5x148,5 - IP55 | 1 | ↓ | 150.9948 | 150.9948
TS-RAC-F1544 | ) | F1544 | TECNOSTEEL - Filtro entrata aria - mm. 320x320 - IP55 | 1 | ↓ | 98.6214 | 98.6214
TS-RAC-F1545 | ) | F1545 | TECNOSTEEL - Ventilatore 520mc/h - mm. 320x320 - IP55 | 1 | ↓ | 405.6048 | 405.6048
TS-RAC-F1546 | ) | F1546 | TECNOSTEEL - Riscaldatore anticondensa 50W | 1 | ↓ | 113.7996 | 113.7996
TS-RAC-F1550 | ) | F1550 | TECNOSTEEL - Tettuccio parapioggia profondità 400mm | 1 | ↓ | 120.9582 | 120.9582
TS-RAC-F1551 | ) | F1551 | TECNOSTEEL - Tettuccio parapioggia profondità 500mm | 1 | ↓ | 130.2816 | 130.2816
TS-RAC-F1552 | ) | F1552 | TECNOSTEEL - Tettuccio parapioggia profondità 600mm | 1 | ↓ | 135.177 | 135.177
TS-RAC-F5531 | ) | F5531 | TECNOSTEEL - Ventilatore 140mc/h - mm. 204x204 - IP55 | 1 | ↓ | 181.3512 | 181.3512
TS-RAC-F5532 | ) | F5532 | TECNOSTEEL - Filtro entrata aria - mm. 204x204 - IP55 | 1 | ↓ | 59.2614 | 59.2614
TS-RAC-F8740 | ) | F8740 | TECNOSTEEL - Zoccolo A=100 600x600 | 1 | ↓ | 116.5056 | 116.5056
TS-RAC-F8741 | ) | F8741 | TECNOSTEEL - Zoccolo h.100 - 600x800 - 800x600 | 1 | ↓ | 125.8044 | 125.8044
TS-RAC-F8743 | ) | F8743 | TECNOSTEEL - Zoccolo A=100 800x800 | 1 | ↓ | 135.177 | 135.177
TS-RAC-F8745 | ) | F8745 | TECNOSTEEL - Zoccolo A=100 800x1000 | 1 | ↓ | 158.2518 | 158.2518
TS-RAC-F8746 | ) | F8746 | TECNOSTEEL - Zoccolo A=100 600x1000 | 1 | ↓ | 148.953 | 148.953
TS-RAC-F8747 | ) | F8747 | TECNOSTEEL - Zoccolo A=100 800x800 | 1 | ↓ | 294.1422 | 294.1422
TS-RAC-F9214 | ) | F9214 | TECNOSTEEL - Termostato doppio per comando ventola e riscaldatore | 1 | ↓ | 82.0902 | 82.0902
TS-RAC-F9272 | ) | F9272 | TECNOSTEEL - Termostato analogico | 1 | ↓ | 49.8642 | 49.8642
TS-RAC-F8750 | ) | F8750 | TECNOSTEEL - Staffe per fissaggio a parete (4pz.) | 1 | ↓ | 15.5226 | 15.5226
TS-RAC-F8751 | ) | F8751 | TECNOSTEEL - Sistema di fissaggio a palo con due punti di ancoraggio (uno superiore e uno inferiore) | 1 | ↓ | 99.9498 | 99.9498
TS-RAC-F9460 | ) | F9460 | TECNOSTEEL - Membrana passacavi ip65 su Piastra zincata,22 fori diversi per cavi da 3 a 12,5mm per rack a pavimento largh.600mm | 1 | ↓ | 136.8585 | 136.8585
TS-RAC-F9461 | ) | F9461 | TECNOSTEEL - Membrana passacavi ip65 su Piastra zincata,tonda,19 fori per cavi ø da 3 a 5 mm per rack a pavimento largh.600mm | 1 | ↓ | 133.6455 | 133.6455
TS-RAC-F9462 | ) | F9462 | TECNOSTEEL - Membrana passacavi ip65 su Piastra zincata,tonda,8 fori per cavi ø da 3 a 15,9mm per rack a pavimento largh.600mm | 1 | ↓ | 133.6455 | 133.6455
TS-RAC-F9525 | ) | F9525 | TECNOSTEEL - Membrana passacavi ip65 su Piastra zincata,22 fori diversi per cavi da 3 a 12,5mm per rack a pavimento largh.800mm | 1 | ↓ | 136.8585 | 136.8585
TS-RAC-F9526 | ) | F9526 | TECNOSTEEL - Membrana passacavi ip65 su Piastra zincata,tonda,19 fori per cavi ø da 3 a 5 mm per rack a pavimento largh.800mm | 1 | ↓ | 133.6455 | 133.6455
TS-RAC-F9527 | ) | F9527 | TECNOSTEEL - Membrana passacavi ip65 su Piastra zincata,tonda,8 fori per cavi ø da 3 a 15,9mm per rack a pavimento largh.800mm | 1 | ↓ | 133.6455 | 133.6455
TS-RAC-F8729 | ) | F8729 | TECNOSTEEL - Kit 4 piedini anti-vibrazione in lega di alluminio stampato ed inserti in gomma. Base mm.80x80x60h | 1 |  | 518.4405 | 518.4405
TS-RAC-F8735 | ) | F8735 | TECNOSTEEL - Coppia di montanti posteriori 19" - 25U | 1 | ↓ | 125.8044 | 125.8044
TS-RAC-F8736 | ) | F8736 | TECNOSTEEL - Coppia di montanti posteriori 19" - 42U | 1 | ↓ | 176.8986 | 176.8986
TS-RAC-F9530 | L | F9530 | TECNOSTEEL - Maniglia girevole cromata per porta con chiave 333 | 1 |  | 95.7924 | 95.7924
TS-RAC-F9465 | ) | F9465 | TECNOSTEEL - Membrana passacavi rettangolare 22 fori diversi per cavi ø da 3 a 12,5mm | 1 | ↓ | 132.0282 | 132.0282
TS-RAC-F9466 | ) | F9466 | TECNOSTEEL - Membrana passacavi tonda 19 fori per cavi ø da 3 a 5 mm | 1 | ↓ | 128.9286 | 128.9286
TS-RAC-F9467 | ) | F9467 | TECNOSTEEL - Membrana passacavi tonda 8 fori per cavi ø da 3 a 15,9mm | 1 | ↓ | 128.9286 | 128.9286
Consolidation point
TS-RAC-F9993N | ) | F9993N | TECNOSTEEL - Contenitore Patch Panel sotto piastrella con ingresso cavi e 2 punti di fissaggio per pannelli 19" a 1U | 50 |  | 200.0718 | 200.0718

## TS ALIMENTAZIONE
Listino Gennaio25 |  |  | www.compass-distribution.it
Indice
Tecnosteel
Cod. Compass |  | Cod. Vendor | Descrizione | MOQ |  | End-User | Netto
ActiPower
ActiPower4.0
TS-RK7-TF16108IEX | ) | TF16108IEX | TECNOSTEEL - ActiPower4.0 - FULL - 16A, monofase, 8xIEX - cavo l.3metri, spina 16A CEE | 1 |  | 2562.2197 | 2562.2197
TS-RK7-TF16124IEX | ) | TF16124IEX | TECNOSTEEL - ActiPower4.0 - FULL - 16A, monofase, 24xIEX - cavo l.3metri, spina 16A CEE | 1 |  | 2850.7175 | 2850.7175
TS-RK7-TF16336IEX | ) | TF16336IEX | TECNOSTEEL - ActiPower4.0 - FULL - 16A, trifase, 36xIEX - cavo l.3metri, spina 16A CEE | 1 |  | 3612.2308 | 3612.2308
TS-RK7-TF32108IEX | ) | TF32108IEX | TECNOSTEEL - ActiPower4.0 - FULL - 32A, monofase, 8xIEX - cavo l.3metri, spina 32A CEE | 1 |  | 2644.8814 | 2644.8814
TS-RK7-TF32124IEX | ) | TF32124IEX | TECNOSTEEL - ActiPower4.0 - FULL - 32A, monofase, 24xIEX - cavo l.3metri, spina 32A CEE | 1 |  | 2918.3609 | 2918.3609
TS-RK7-TF32336IEX | ) | TF32336IEX | TECNOSTEEL - ActiPower4.0 - FULL - 32A, trifase, 36xIEX - cavo l.3metri, spina 32A CEE | 1 |  | 3902.023 | 3902.023
TS-RK7-TK16124IEX | ) | TK16124IEX | TECNOSTEEL - ActiPower4.0 - CONTROLLED - 16A, monofase, 24xIEX - cavo l.3metri, spina 16A CEE | 1 |  | 2391.8169 | 2391.8169
TS-RK7-TK16336IEX | ) | TK16336IEX | TECNOSTEEL - ActiPower4.0 - CONTROLLED - 16A, trifase, 36xIEX - cavo l.3metri, spina 16A CEE | 1 |  | 2979.5819 | 2979.5819
TS-RK7-TK32124IEX | ) | TK32124IEX | TECNOSTEEL - ActiPower4.0 - CONTROLLED - 32A, monofase, 24xIEX - cavo l.3metri, spina 32A CEE | 1 |  | 2469.3748 | 2469.3748
TS-RK7-TK32336IEX | ) | TK32336IEX | TECNOSTEEL - ActiPower4.0 - CONTROLLED - 32A, trifase, 36xIEX - cavo l.3metri, spina 32A CEE | 1 |  | 3224.4656 | 3224.4656
TS-RK7-TM16124IEX | ) | TM16124IEX | TECNOSTEEL - ActiPower4.0 - METERED - 16A, monofase, 24xIEX - cavo l.3metri, spina 16A CEE | 1 |  | 1469.3758 | 1469.3758
TS-RK7-TM16136IEXL | ) | TM16136IEXL | TECNOSTEEL - ActiPower4.0 - METERED LIGHT - 16A, monofase, 36xIEX - cavo l.3metri, spina 16A CEE | 1 |  | 1063.4422 | 1063.4422
TS-RK7-TM16336IEX | ) | TM16336IEX | TECNOSTEEL - ActiPower4.0 - METERED - 16A, trifase, 36xIEX - cavo l.3metri, spina 16A CEE | 1 |  | 1632.6479 | 1632.6479
TS-RK7-TM16336IEXL | ) | TM16336IEXL | TECNOSTEEL - ActiPower4.0 - METERED LIGHT - 16A, trifase, 36xIEX - cavo l.3metri, spina 16A CEE | 1 |  | 1307.8619 | 1307.8619
TS-RK7-TM32124IEX | ) | TM32124IEX | TECNOSTEEL - ActiPower4.0 - METERED - 32A, monofase, 24xIEX - cavo l.3metri, spina 32A CEE | 1 |  | 1559.1682 | 1559.1682
TS-RK7-TM32136IEXL | ) | TM32136IEXL | TECNOSTEEL - ActiPower4.0 - METERED LIGHT - 32A, monofase, 36xIEX - cavo l.3metri, spina 32A CEE | 1 |  | 1185.5422 | 1185.5422
TS-RK7-TM32336IEX | ) | TM32336IEX | TECNOSTEEL - ActiPower4.0 - METERED - 32A, trifase, 36xIEX - cavo l.3metri, spina 32A CEE | 1 |  | 1918.3619 | 1918.3619
TS-RK7-TM32336IEXL | ) | TM32336IEXL | TECNOSTEEL - ActiPower4.0 - METERED LIGHT - 32A, trifase, 36xIEX - cavo l.3metri, spina 32A CEE | 1 |  | 1564.2719 | 1564.2719
SensoriActiPower3.0e4.0
TS-RK7-T3550 | ) | T3550 | TECNOSTEEL - Sensore apertura porte-Actipower3.0 e 4.0 | 1 |  | 67.5946 | 67.5946
TS-RK7-T3551 | ) | T3551 | TECNOSTEEL - Sensore temperatura/umidità con connettori per ulteriori 2 sensori contatti puliti-Actipower3.0 | 1 |  | 244.2 | 244.2
TS-RK7-T3551IEX | ) | T3551IEX | TECNOSTEEL - Sensore temperatura/umidità con connettori per ulteriori 2 sensori contatti puliti-Actipower4.0 | 1 |  | 244.2 | 244.2
TS-RK7-T3552 | ) | T3552 | TECNOSTEEL - Sensore presenza fumi-Actipower3.0 e 4.0 | 1 |  | 259.2427 | 259.2427
TS-RK7-T3553 | ) | T3553 | TECNOSTEEL - Sensore presenza liquidi, cavo l. 2,2m di cui 1m sensore-Actipower3.0 e 4.0 | 1 |  | 371.941 | 371.941
TS-RK7-T3554 | ) | T3554 | TECNOSTEEL - Sensore presenza liquidi, cavo l. 5,2m di cui 4m sensore-Actipower3.0 e 4.0 | 1 |  | 732.6977 | 732.6977
SensoriActipower2.0
TS-RK7-F3550 | ) | F3550 | TECNOSTEEL - Sensore apertura porte-ActiPower | 1 |  | 134.0902 | 134.0902
TS-RK7-F3551 | ) | F3551 | TECNOSTEEL - Sensore temperatura/umidità-ActiPower | 1 |  | 161.8558 | 161.8558
TS-RK7-F3552 | ) | F3552 | TECNOSTEEL - Sensore presenza fumi-ActiPower | 1 |  | 208.1072 | 208.1072
TS-RK7-F3553 | ) | F3553 | TECNOSTEEL - Sensore presenza liquidi-ActiPower | 1 |  | 485.7382 | 485.7382
Pangenalim
TS-RK7-T3100HS | ) | T3100HS | TECNOSTEEL - 32A monofase doppia alim. per la conn. di 1xSchuko, 3xC19 e 1xIEC309 per ogni linea. Pensato per la ridondanza. | 1 |  | 2580.6812 | 2580.6812
ActiPower
SENSORI
PDU Standard
TS-PWR-F3020N | ) | F3020NS | TECNOSTEEL - Barra di alim 6 prese, interruttore luminoso, colore nero - lung. cavo 3 mt. - 1U | 1 | ↓ | 92.9955 | 92.9955
TS-PWR-F3021N | ) | F3021NS | TECNOSTEEL - Barra di alim 5 prese, interruttore magnetotermico 1P+N, colore nero - lung. cavo 3 mt. -1U | 1 | ↓ | 106.6421 | 106.6421
TS-PWR-F3022N | ) | F3022NS | TECNOSTEEL - Barra di alim 6 prese, interruttore magnetotermico bipolare, colore nero - Lung. cavo 3 mt. - 1U | 1 | ↓ | 120.2381 | 120.2381
TS-PWR-F3040N | ) | F3040N | TECNOSTEEL - Barra di alim 9 prese, interruttore magnetotermico 1P+N, colore nero - Lung. cavo 2 mt. - 1U | 1 | ↓ | 233.839 | 233.839
TS-PWR-F3041N | ) | F3041NS | TECNOSTEEL - Barra di alim 9 prese, spia luminosa, colore nero - Lung. cavo 3 mt. - 1U | 1 | ↓ | 124.1438 | 124.1438
TS-PWR-F3043N | ) | F3043N | TECNOSTEEL - Barra di alimentazione 8 prese, interruttore luminoso, colore nero - Cavo 3m.e spina Schuko - Nero - U1 | 1 |  | 126.4428 | 126.4428
TS-PWR-F3052N | ) | F3052NS | TECNOSTEEL - Barra di alim 12 prese, interruttore magnetotermico bipolare, colore nero - 0U cavo 3mt. | 1 | ↓ | 255.4913 | 255.4913
TS-PWR-F3053N | ) | F3053NS | TECNOSTEEL - Barra di alim 12 prese, interruttore luminoso, colore nero - 0U cavo 3mt. | 1 | ↓ | 199.815 | 199.815
TS-PWR-F3067N | ) | F3067N | TECNOSTEEL - Barra di alim 32A 220V-6+6 prese IEC320 C13-2termici e 2spie luminose,c/spina industriale - 1U | 1 | ↓ | 392.0802 | 392.0802
TS-PWR-F3068N | ) | F3068N | TECNOSTEEL - Barra di alimentazione 32a 220v-4 prese c19 4termici e 4spie luminose,c/cavo 3m. e spina 60309 - 1u | 1 | ↓ | 533.0265 | 533.0265
TS-PWR-F3069N | ) | F3069N | TECNOSTEEL - Barra di alimentazione 16a 250v-6prese iec320 c13-interruttore luminoso, senza spina - 1u cavo 3mt. | 1 | ↓ | 109.696 | 109.696
TS-PWR-T3101H | ) | T3101H | TECNOSTEEL - Barra di alim 16A 250V-12 prese IEC320 C13-magnetormico 16A,spia LED,modulo input IEC320 C20,cavo da acquistarsi separ 1U | 1 | ↓ | 125.7585 | 125.7585
TS-PWR-T3102H | ) | T3102H | TECNOSTEEL - Barra di alim 16A 250V-6 prese IEC320 C19-magnetormico 16A,spia LED, modulo input IEC320 C20,cavo da acquistarsi separ 1U | 1 | ↓ | 142.296 | 142.296
TS-PWR-F3560 | ) | F3560 | TECNOSTEEL - Cavo di alim C19 SCHUKO 2,5 metri, diametro 3x1,5mm2 - 0U | 1 | ↓ | 20.6245 | 20.6245
TS-PWR-F3561 | ) | F3561 | TECNOSTEEL - Cavo di alim C19=&gt.C20, 2,5 metri, diametro 3x1,5mm2 - 0U | 1 | ↓ | 20.6245 | 20.6245
TS-PWR-F3562 | ) | F3562 | TECNOSTEEL - Cavo di alimentazione C19=>IEC 60309, 2,5 metri, diametro 3x1,5mm2 - U0 | 1 |  | 20.6245 | 20.6245
TS-PWR-F3071NIEX | ) | F3071NIEX | TECNOSTEEL - Barra di Alim. 32A 220V 24 prese IEX (C13/C19) combo - amperom. digitale, interr. magneto-termico 2x16A, montaggagg | 1 |  | 709.8039 | 709.8039
FIRE FIGHTER
OneView
TS-VDR-F9857N | ) | F9857N | TECNOSTEEL - Unita' KVM - monitor 17'''', tastiera italiana e touch pad mouse con switch intercambiabile | 1 | ↓ | 1887.9346 | 1887.9346
TS-VDR-F9808N | ) | F9808N | TECNOSTEEL - Modulo switch da 8 porte con cavi combi USB&PS/2 inclusi, alimentatore escluso | 1 | ↓ | 789.0835 | 789.0835
TS-VDR-F9816N | ) | F9816N | TECNOSTEEL - Modulo switch da 16 porte con cavi combi USB&PS/2 inclusi, senza alimentatore | 1 | ↓ | 1046.2993 | 1046.2993
TS-VDR-F9858 | ) | F9858 | TECNOSTEEL - Cavo 5 metri per switch KVM | 1 | ↓ | 90.8424 | 90.8424

## Eta
Listino Gennaio25 |  |  | www.compass-distribution.it
Indice
E.t.a.
Cod. Compass |  | Cod. Vendor | Descrizione | MOQ |  | End-User | Netto
Armadi EVO da Pavimento NERO 24U
Armadi EVO da Pavimento NERO 24U
ET-RKF-E62406VRN | J | E62406VRN | ETA - Armadio EVO LxHxP LxHxP 600x1200x600 24U, zoccolo, fondo, montante 19" ant., porta vetro e 3 pannelli, nero | 1 |  | 1087.19 | 1087.19
ET-RKF-E62408VRN | J | E62408VRN | ETA - Armadio EVO LxHxP 600x1200x800 24U, zoccolo, fondo,doppio montante 19", porta vetro e 3 pannelli, nero | 1 |  | 1150.6748 | 1150.6748
ET-RKF-E62410ABN | J | E62410ABN | ETA - Armadio EVO LxHxP 600x1200x1000 24U, zoccolo, fondo, doppio montante 19", porta aerata, porta doppia aerata e 2 pannelli, nero | 1 |  | 1387.038 | 1387.038
ET-RKF-E82406VRN | J | E82406VRN | ETA - Armadio EVO LxHxP 800x1200x600 24U, zoccolo, fondo, montante 19" ant., porta vetro e 3 pannelli, nero | 1 |  | 1198.8101 | 1198.8101
ET-RKF-E82408VRN | J | E82408VRN | ETA - Armadio EVO LxHxP 800x1200x800 24U, zoccolo, fondo,doppio montante 19", porta vetro e 3 pannelli, nero | 1 |  | 1292.7848 | 1292.7848
ET-RKF-E82410VRN | J | E82410VRN | ETA - Armadio EVO LxHxP 800x1200x1000 24U, zoccolo, fondo,doppio montante 19", porta vetro e 3 pannelli, nero | 1 |  | 1758.7342 | 1758.7342
Armadi EVO da Pavimento NERO 29U
ET-RKF-E62906VRN | J | E62906VRN | ETA - Armadio EVO LxHxP 600x1400x600 29U, zoccolo, fondo, montante 19" ant., porta vetro e 3 pannelli, nero | 1 |  | 1066.6529 | 1066.6529
ET-RKF-E62908VRN | J | E62908VRN | ETA - Armadio EVO LxHxP 600x1400x800 29U, zoccolo, fondo,doppio montante 19", porta vetro e 3 pannelli, nero | 1 |  | 1178.8563 | 1178.8563
ET-RKF-E82906VRN | J | E82906VRN | ETA - Armadio EVO LxHxP 800x1400x600 29U, zoccolo, fondo, montante 19" ant., porta vetro e 3 pannelli, nero | 1 |  | 1229.1831 | 1229.1831
ET-RKF-E82908VRN | J | E82908VRN | ETA - Armadio EVO LxHxP 800x1400x800 29U, zoccolo, fondo,doppio montante 19", porta vetro e 3 pannelli, nero | 1 |  | 1309.1969 | 1309.1969
Armadi EVO da Pavimento NERO 33U
ET-RKF-E63306VRN | J | E63306VRN | ETA - Armadio EVO LxHxP 600x1600x600 33U, zoccolo, fondo, montante 19" ant., porta vetro e 3 pannelli, nero | 1 |  | 1141.6266 | 1141.6266
ET-RKF-E63308VRN | J | E63308VRN | ETA - Armadio EVO LxHxP 600x1600x800 33U, zoccolo, fondo,doppio montante 19", porta vetro e 3 pannelli, nero | 1 |  | 1240.7196 | 1240.7196
ET-RKF-E83306VRN | J | E83306VRN | ETA - Armadio EVO LxHxP 800x1600x600 33U, zoccolo, fondo, montante 19" ant., porta vetro e 3 pannelli, nero | 1 |  | 1324.6212 | 1324.6212
ET-RKF-E83308VRN | J | E83308VRN | ETA - Armadio EVO LxHxP 800x1600x800 33U, zoccolo, fondo,doppio montante 19", porta vetro e 3 pannelli, nero | 1 |  | 1399.3857 | 1399.3857
Armadi EVO da Pavimento NERO 38U
ET-RKF-E63806VRN | J | E63806VRN | ETA - Armadio EVO LxHxP 600x1800x600 38U, zoccolo, fondo, montante 19" ant., porta vetro e 3 pannelli, nero | 1 |  | 1242.4653 | 1242.4653
ET-RKF-E63808VRN | J | E63808VRN | ETA - Armadio EVO LxHxP 600x1800x800 38U, zoccolo, fondo,doppio montante 19", porta vetro e 3 pannelli, nero | 1 |  | 1317.4461 | 1317.4461
ET-RKF-E83806VRN | J | E83806VRN | ETA - Armadio EVO LxHxP 800x1800x600 38U, zoccolo, fondo, montante 19" ant., porta vetro e 3 pannelli, nero | 1 |  | 1391.1386 | 1391.1386
ET-RKF-E83808VRN | J | E83808VRN | ETA - Armadio EVO LxHxP 800x1800x800 38U, zoccolo, fondo,doppio montante 19", porta vetro e 3 pannelli, nero | 1 |  | 1448.3544 | 1448.3544
Armadi EVO da Pavimento NERO 42U
ET-RKF-E64206VRN | J | E64206VRN | ETA - Armadio EVO LxHxP 600x2000x600 42U, zoccolo, fondo, montante 19" ant., porta vetro e 3 pannelli, nero | 1 |  | 1227.6877 | 1227.6877
ET-RKF-E64208VRN | J | E64208VRN | ETA - Armadio EVO LxHxP 600x2000x800 42U, zoccolo, fondo,doppio montante 19", porta vetro e 3 pannelli, nero | 1 |  | 1385.9224 | 1385.9224
ET-RKF-E64210VRN | J | E64210VRN | ETA - Armadio EVO LxHxP 600x2000x1000 42U, zoccolo, fondo,doppio montante 19", porta vetro e 3 pannelli, nero | 1 |  | 1787.7926 | 1787.7926
ET-RKF-E64210ABN | ) | E64210ABN | ETA - Armadio EVO LxHxP 600x2000x1000 42U, zoccolo, fondo, doppio montante 19", porta aerata, porta doppia aerata e 2 pannelli, nero | 1 |  | 2187.2453 | 2187.2453
ET-RKF-E64212VRN | J | E64212VRN | ETA - Armadio EVO LxHxP 600x2000x1200 42U, zoccolo, fondo,doppio montante 19", porta vetro e 3 pannelli, nero | 1 |  | 1873.7215 | 1873.7215
ET-RKF-E84206VRN | J | E84206VRN | ETA - Armadio EVO LxHxP 800x2000x600 42U, zoccolo, fondo, montante 19" ant., porta vetro e 3 pannelli, nero | 1 |  | 1419.9209 | 1419.9209
ET-RKF-E84208VRN | J | E84208VRN | ETA - Armadio EVO LxHxP 800x2000x800 42U, zoccolo, fondo,doppio montante 19", porta vetro e 3 pannelli, nero | 1 |  | 1537.8601 | 1537.8601
ET-RKF-E84210VRN | J | E84210VRN | ETA - Armadio EVO LxHxP 800x2000x1000 42U, zoccolo, fondo,doppio montante 19", porta vetro e 3 pannelli, nero | 1 |  | 1937.0383 | 1937.0383
ET-RKF-E84210ABN | ) | E84210ABN | ETA - Armadio EVO LxHxP 800x2000x1000 42U, zoccolo, fondo, doppio montante 19", porta aerata, porta doppia aerata e 2 pannelli, nero | 1 |  | 2393.9954 | 2393.9954
ET-RKF-E84212VRN | J | E84212VRN | ETA - Armadio EVO LxHxP 800x2000x1200 42U, zoccolo, fondo,doppio montante 19", porta vetro e 3 pannelli, nero | 1 |  | 2114.8354 | 2114.8354
ET-RKF-E84212ABN | J | E84212ABN | ETA - Armadio EVO LxHxP 800x2000x1200 42U, zoccolo, fondo, doppio montante 19", porta aerata, porta doppia aerata, nero | 1 |  | 2494.8354 | 2494.8354
Armadi EVO da Pavimento NERO 47U
ET-RKF-E64706VRN | ) | E64706VRN | ETA - Armadio EVO LxHxP 600x2200x600 47U, zoccolo, fondo, montante 19" ant., porta vetro e 3 pannelli, nero | 1 |  | 1361.8182 | 1361.8182
ET-RKF-E64708VRN | ) | E64708VRN | ETA - Armadio EVO LxHxP 600x2200x800 47U, zoccolo, fondo,doppio montante 19", porta vetro e 3 pannelli, nero | 1 |  | 1541.039 | 1541.039
ET-RKF-E64710VRN | ) | E64710VRN | ETA - Armadio EVO LxHxP 600x2200x1000 47U, zoccolo, fondo,doppio montante 19", porta vetro e 3 pannelli, nero | 1 |  | 1915.3247 | 1915.3247
ET-RKF-E64712VRN | ) | E64712VRN | ETA - Armadio EVO LxHxP 600x2200x1200 47U, zoccolo, fondo,doppio montante 19", porta vetro e 3 pannelli, nero | 1 |  | 2039.1688 | 2039.1688
ET-RKF-E84706VRN | ) | E84706VRN | ETA - Armadio EVO LxHxP 800x2200x600 47U, zoccolo, fondo, montante 19" ant., porta vetro e 3 pannelli, nero | 1 |  | 1511.32 | 1511.32
ET-RKF-E84708VRN | J | E84708VRN | ETA - Armadio EVO LxHxP 800x2200x800 47U, zoccolo, fondo,doppio montante 19", porta vetro e 3 pannelli, nero | 1 |  | 1739.2593 | 1739.2593
ET-RKF-E84710VRN | J | E84710VRN | ETA - Armadio EVO LxHxP 800x2200x1000 47U, zoccolo, fondo,doppio montante 19", porta vetro e 3 pannelli, nero | 1 |  | 2113.7829 | 2113.7829
ET-RKF-E84712VRN | ) | E84712VRN | ETA - Armadio EVO LxHxP 800x2200x1200 47U, zoccolo, fondo,doppio montante 19", porta vetro e 3 pannelli, nero | 1 |  | 2228.9367 | 2228.9367
Armadi Box a parete
ET-RKW-AESSE6645B | ) | AESSE6645B | ETA - Box a parete 6U, l=600 p=450, montato, porta vetro, pareti laterali e profili rack 19'' a ''L'' ant. e post., nero | 1 |  | 271.0649 | 271.0649
ET-RKW-AESSE6645F | J | AESSE6645F | ETA - Box a parete 6U, l=600 p=450 flat pack, porta vetro, pareti laterali e profili rack 19'' a ''L'' ant. e post. nero | 1 |  | 223.5536 | 223.5536
ET-RKW-AESSE6945B | ) | AESSE6945B | ETA - Box a parete 9U, l=600 p=450 montato, porta vetro, pareti laterali e profili rack 19'' a ''L'' ant. e post., nero | 1 |  | 294.3896 | 294.3896
ET-RKW-AESSE6945F | J | AESSE6945F | ETA - Box a parete 9U, l=600 p=450 flat pack, porta vetro, pareti laterali e profili rack 19'' a ''L'' ant. e post., nero | 1 |  | 247.3505 | 247.3505
ET-RKW-AESSE6960B | ) | AESSE6960B | ETA - Box a parete 9U, l=600 p=600 montato, porta vetro, pareti laterali e profili rack 19'' a ''L'' ant. e post., nero | 1 |  | 324.9351 | 324.9351
ET-RKW-AESSE6960F | J | AESSE6960F | ETA - Box a parete 9U, l=600 p=600 flat pack, porta vetro, pareti laterali e profili rack 19'' a ''L'' ant. e post., nero | 1 |  | 278.5145 | 278.5145
ET-RKW-AESSE61245B | ) | AESSE61245B | ETA - Box a parete 12U, l=600 p=450 montato, porta vetro, pareti laterali e profili rack 19'' a ''L'' ant. e post., nero | 1 |  | 323.0649 | 323.0649
ET-RKW-AESSE61245F | J | AESSE61245F | ETA - Box a parete 12U, l=600 p=450 flat pack, porta vetro, pareti laterali e profili rack 19'' a ''L'' ant. e post., nero | 1 |  | 276.6065 | 276.6065
ET-RKW-AESSE61260B | ) | AESSE61260B | ETA - Box a parete 12U, l=600 p=600 montato, porta vetro, pareti laterali e profili rack 19'' a ''L'' ant. e post., nero | 1 |  | 352.987 | 352.987
ET-RKW-AESSE61260F | J | AESSE61260F | ETA - Box a parete 12U, l=600 p=600 flat pack, porta vetro, pareti laterali e profili rack 19'' a ''L'' ant. e post., nero | 1 |  | 307.1344 | 307.1344
ET-RKW-AESSE61545B | ) | AESSE61545B | ETA - Box a parete 15U, l=600 p=450 montato, porta vetro, pareti laterali e profili rack 19'' a ''L'' ant. e post., nero | 1 |  | 347.013 | 347.013
ET-RKW-AESSE61545F | J | AESSE61545F | ETA - Box a parete 15U, l=600 p=450 flat pack, porta vetro, pareti laterali e profili rack 19'' a ''L'' ant. e post., nero | 1 |  | 301.0394 | 301.0394
ET-RKW-AESSE61560B | ) | AESSE61560B | ETA - Box a parete 15U, l=600 p=600 montato, porta vetro, pareti laterali e profili rack 19'' a ''L'' ant. e post., nero | 1 |  | 382.8571 | 382.8571
ET-RKW-AESSE61560F | J | AESSE61560F | ETA - Box a parete 15U, l=600 p=600 flat pack, porta vetro, pareti laterali e profili rack 19'' a ''L'' ant. e post., nero | 1 |  | 337.6094 | 337.6094
ET-RKW-AESSE62060B | ) | AESSE62060B | ETA - Box a parete 20U, l=600 p=600 montato, porta vetro, pareti laterali e profili rack 19'' a ''L'' ant. e post., nero | 1 |  | 418.7792 | 418.7792
ET-RKW-AESSE62060F | J | AESSE62060F | ETA - Box a parete 20U, l=600 p=600 flat pack, porta vetro, pareti laterali e profili rack 19'' a ''L'' ant. e post., nero | 1 |  | 374.2588 | 374.2588
Accessori - RIPIANI
ET-RAC-AEP0050 | J | AEP0050 | ETA - Ripiano fisso p300 nero bucciato | 1 | ↓ | 39.8068 | 39.8068
ET-RAC-AEP0051 | J | AEP0051 | ETA - Ripiano fisso p400 nero bucciato | 1 | ↓ | 53.1895 | 53.1895
ET-RAC-AERI000365 | ) | AERI000365 | ETA - Ripiano fisso su 4 montanti p365 nero | 1 |  | 59.7468 | 59.7468
ET-RAC-AERI000465 | J | AERI000465 | ETA - Ripiano fisso su 4 montanti p465 nero | 1 |  | 67.3397 | 67.3397
ET-RAC-AERI000565 | J | AERI000565 | ETA - Ripiano fisso su 4 montanti p565 nero | 1 |  | 83.2207 | 83.2207
ET-RAC-AERI000665 | ) | AERI000665 | ETA - Ripiano fisso su 4 montanti p665 nero | 1 |  | 91.9494 | 91.9494
ET-RAC-AERI000765 | J | AERI000765 | ETA - Ripiano fisso su 4 montanti p765 nero | 1 |  | 110.3849 | 110.3849
ET-RAC-AEP0151 | ) | AEP0151 | ETA - Guide di sostegno p332 | 1 |  | 40.8807 | 40.8807
ET-RAC-AEP0152 | J | AEP0152 | ETA - Guide di sostegno p532 | 1 |  | 44.7323 | 44.7323
ET-RAC-AEP0153 | J | AEP0153 | ETA - Guide di sostegno p732 | 1 |  | 51.2464 | 51.2464
ET-RAC-AERI000465E | ) | AERI000465E | ETA - Ripiano estraibile su 4 montanti p465, n.1 pz, nero | 1 |  | 150.7301 | 150.7301
ET-RAC-AERI000565E | ) | AERI000565E | ETA - Ripiano estraibile su 4 montanti p565, n.1 pz, nero | 1 |  | 211.271 | 211.271
ET-RAC-AEP0156 | ) | AEP0156 | ETA - Ripiano estraibile per tastiera p600 | 1 |  | 139.4177 | 139.4177
Accessori - PASSACAVI
ET-RAC-AEP0042 | ) | AEP0042 | ETA - Canala passacavi con coperchio 24U 2pz nero | 1 |  | 125.1669 | 125.1669
ET-RAC-AEP0043 | ) | AEP0043 | ETA - Canala passacavi con coperchio 29U 2pz nero | 1 |  | 131.1392 | 131.1392
ET-RAC-AEP0044 | ) | AEP0044 | ETA - Canala passacavi con coperchio 33U 2pz nero | 1 |  | 131.8987 | 131.8987
ET-RAC-AEP0045 | ) | AEP0045 | ETA - Canala passacavi con coperchio 38U 2pz nero | 1 |  | 142.1625 | 142.1625
ET-RAC-AEP0046 | J | AEP0046 | ETA - Canala passacavi con coperchio 42U 2pz nero | 1 |  | 148.8441 | 148.8441
ET-RAC-AEP0047 | J | AEP0047 | ETA - Canala passacavi con coperchio 47U 2pz nero | 1 |  | 154.443 | 154.443
Accessori - MONTANTI RACK
ET-RAC-AEMK241200 | ) | AEMK241200 | ETA - Montante Rack 19" 24U | 1 |  | 86.968 | 86.968
ET-RAC-AEMK291400 | ) | AEMK291400 | ETA - Montante Rack 19" 29U | 1 |  | 91.1268 | 91.1268
ET-RAC-AEMK331600 | ) | AEMK331600 | ETA - Montante Rack 19" 33U | 1 |  | 101.5555 | 101.5555
ET-RAC-AEMK381800 | ) | AEMK381800 | ETA - Montante Rack 19" 38U | 1 |  | 103.598 | 103.598
ET-RAC-AEMK422000 | J | AEMK422000 | ETA - Montante Rack 19" 42U | 1 |  | 119.9498 | 119.9498
ET-RAC-AEMK472200 | ) | AEMK472200 | ETA - Montante Rack 19" 47U | 1 |  | 142.7176 | 142.7176
ET-RAC-AEP0070 | ) | AEP0070 | ETA - Squadretta per montanti 19" in armadi L600 (4PZ) | 1 |  | 24.7692 | 24.7692
Accessori - ANELLI GUIDACAVI
ET-RAC-WTGC-042042 | ) | WTGC-042042 | ETA - Anelli guidacavi 42x42 (conf.10pz.) | 1 |  | 122.2785 | 122.2785
ET-RAC-WTGC-042080 | ) | WTGC-042080 | ETA - Anelli guidacavi 42x80 (conf.10pz.) | 1 |  | 135.1899 | 135.1899
ET-RAC-WTGC-068096 | ) | WTGC-068096 | ETA - Anelli guidacavi 68x96 (conf.10pz.) | 1 |  | 148.1519 | 148.1519
ET-RAC-WTGC-096160 | ) | WTGC-096160 | ETA - Anelli guidacavi 96x160 (conf.10pz.) | 1 |  | 177.3671 | 177.3671
Accessori - TRAVERSE IN PROFONDITA' FISSAGGIO CAVI
ET-RAC-WTPR-025060R | ) | WTPR-025060R | ETA - Traverse in profondita' aggancio rapido (4pz) p600 | 1 |  | 52.2278 | 52.2278
ET-RAC-WTPR-025080R | ) | WTPR-025080R | ETA - Traverse in profondita' aggancio rapido (4pz) p800 | 1 |  | 63.1139 | 63.1139
ET-RAC-WTPR-025100R | ) | WTPR-025100R | ETA - Traverse in profondita' aggancio rapido (4pz) p1000 | 1 |  | 73.9241 | 73.9241
ET-RAC-WTPR-025120R | ) | WTPR-025120R | ETA - Traverse in profondita' aggancio rapido (4pz) p1200 | 1 |  | 86.3544 | 86.3544
Accessori - DISCESA CAVI VERTICALE
ET-RAC-AEP0052 | ) | AEP0052 | ETA - Traversa ammaraggio cavi l100 a1200 2pz | 1 |  | 173.6709 | 173.6709
ET-RAC-AEP0053 | ) | AEP0053 | ETA - Traversa ammaraggio cavi l100 a1400 2pz | 1 |  | 181.519 | 181.519
ET-RAC-AEP0054 | ) | AEP0054 | ETA - Traversa ammaraggio cavi l100 a1600 2pz | 1 |  | 187.8481 | 187.8481
ET-RAC-AEP0055 | ) | AEP0055 | ETA - Traversa ammaraggio cavi l100 a1800 2pz | 1 |  | 200.7595 | 200.7595
ET-RAC-AEP0056 | ) | AEP0056 | ETA - Traversa ammaraggio cavi l100 a2000 2pz | 1 |  | 209.6203 | 209.6203
ET-RAC-AEP0057 | ) | AEP0057 | ETA - Traversa ammaraggio cavi l100 a2200 2pz | 1 |  | 225.0633 | 225.0633
Accessori - PIEDINI E RUOTE
ET-RAC-AEPX-001 | J | AEPX-001 | ETA - Piedini 4pz | 1 |  | 17.7722 | 17.7722
ET-RAC-AERU-001 | J | AERU-001 | ETA - Kit ruote 80kg 4 pz 2+2 | 1 |  | 154.1266 | 154.1266
ET-RAC-WTRU-001 | J | WTRU-001 | ETA - Kit ruote 120kg 4pz 2+2 | 1 |  | 314.557 | 314.557
ET-RAC-AEP0062 | ) | AEP0062 | ETA - Accessorio fissaggio piedini su zoccolo | 1 |  | 74.4304 | 74.4304
ET-RAC-AEP0060 | ) | AEP0060 | ETA - Dispositivo antiribaltamento l600 | 1 |  | 91.6962 | 91.6962
ET-RAC-AEP0061 | ) | AEP0061 | ETA - Dispositivo antiribaltamento l800 | 1 |  | 110.1519 | 110.1519
Accessori - KIT VITI E DADI
ET-RAC-WA109 | ) | WA109 | ETA - Kit 20 viti e 20 dadi a gabbia | 1 | ↓ | 8.962 | 8.962
ET-RAC-WA110 | ) | WA110 | ETA - Kit 50 viti e 50 dadi a gabbia | 1 | ↓ | 22.3038 | 22.3038
ET-RAC-WA111 | ) | WA111 | ETA - Kit 20 viti, 20 dadi a gabbia e 20 rondelle in plastica | 1 | ↓ | 11.8987 | 11.8987
ET-RAC-WTDA-001 | ) | WTDA-001 | ETA - Dadi a gabbia per struttura m8 20pz | 1 |  | 22.1013 | 22.1013
ET-RAC-WTDA-002 | ) | WTDA-002 | ETA - Dadi a gabbia per struttura m6 20pz | 1 |  | 24.0759 | 24.0759
Accessori - KIT TERRA
ET-RAC-AEP0120 | J | AEP0120 | ETA - Barra di terra l400 con fori filettati m6 e isolatori | 1 |  | 67.9747 | 67.9747
ET-RAC-AEP0122 | ) | AEP0122 | ETA - Cavetti di terra l250 6pz | 1 |  | 22.481 | 22.481
Accessori - LAMPADE
ET-RAC-WTLA-080 | ) | WTLA-080 | ETA - Lampada a led | 1 |  | 139.3165 | 139.3165
ET-RAC-WTLA-095 | ) | WTLA-095 | ETA - Lampada fluorescente 8w | 1 |  | 67.5443 | 67.5443
ET-RAC-WTLA-100 | ) | WTLA-100 | ETA - Lampada fluorescente 13w | 1 |  | 80.6076 | 80.6076
ET-RAC-WTLA-105 | ) | WTLA-105 | ETA - Lampada fluorescente 21w | 1 |  | 119.4937 | 119.4937
ET-RAC-WTLA-030 | ) | WTLA-030 | ETA - Lampada fluorescente 11w | 1 |  | 138.1013 | 138.1013
ET-RAC-WTPM-001 | ) | WTPM-001 | ETA - Supporto magnetico per lampada | 1 |  | 35.9241 | 35.9241
Accessori - ACCESSORI VARI
ET-RAC-WE235 | ) | WE235 | ETA - Chiusura di sicurezza per parete laterale e retro | 1 |  | 9.8987 | 9.8987
ET-RAC-AEKU-005 | J | AEKU-005 | ETA - Kit di unione per armadi ip20 | 1 |  | 22.8608 | 22.8608
ET-RAC-EUKU-002 | ) | EUKU-002 | ETA - Kit di unione e nux 8pz - h=1600/1800/2000/2200 - per armadi ip55 | 1 | NEW | 90.4557 | 90.4557
ET-RAC-EUKU-003 | ) | EUKU-003 | ETA - Squadrette di unione e nux - 4pz - h=1600/1800/2000/2200 - per armadi ip55 | 1 | NEW | 61.8481 | 61.8481
ET-RAC-WA050 | ) | WA050 | ETA - Tasca portaschemi | 1 |  | 9.8987 | 9.8987
ET-RAC-AEP0600 | ) | AEP0600 | ETA - Energy box 3he | 1 |  | 115.9494 | 115.9494
ET-RAC-AEP0101 | ) | AEP0101 | ETA - Spazzola ingresso cavi fondo/tetto 1pz | 1 |  | 33.6456 | 33.6456
ET-RAC-WTGS-001 | ) | WTGS-001 | ETA - Golfari di sollevamento zincopassivati m12 - 4pz | 1 | NEW | 16.7595 | 16.7595
Accessori - MANIGLIE
ET-RAC-ELWE063 | ) | ELWE063 | ETA - Inserto fiat per maniglia | 1 |  | 22 | 22
ET-RAC-ELWE064 | ) | ELWE064 | ETA - Chiave fiat | 1 |  | 10.5063 | 10.5063
ET-RAC-ELWE065 | ) | ELWE065 | ETA - Inserto a pulsante per maniglia | 1 |  | 16.3291 | 16.3291
ET-RAC-ELWE002 | ) | ELWE002 | ETA - Maniglia a leva | 1 |  | 70.6076 | 70.6076
ET-RAC-ELWE050 | ) | ELWE050 | ETA - Inserto+chiave 333 per maniglia | 1 |  | 26.7595 | 26.7595
ET-RAC-ELWE005 | ) | ELWE005 | ETA - Maniglia a leva lucchettabile | 1 |  | 81.9747 | 81.9747
ET-RAC-WE101 | ) | WE101 | ETA - Maniglia girevole a combinazione nera (porta a foratura speciale) | 5 | NEW | 166.5823 | 166.5823
Accessori - PANNELLI 19"
ET-RAC-AEP0010 | J | AEP0010 | ETA - Pannello 1U nero | 1 |  | 8.2025 | 8.2025
ET-RAC-AEP0011 | J | AEP0011 | ETA - Pannello 2U nero | 1 |  | 12.2785 | 12.2785
ET-RAC-AEP0012 | J | AEP0012 | ETA - Pannello 3U nero | 1 |  | 16.4051 | 16.4051
ET-RAC-AEP0013 | ) | AEP0013 | ETA - Pannello in plastica montaggio rapido | 1 |  | 10.2278 | 10.2278
ET-RAC-WA115LB | ) | WA115LB | ETA - Pannello 1U grigio | 1 |  | 21.5443 | 21.5443
ET-RAC-WA116LB | ) | WA116LB | ETA - Pannello 2U grigio | 1 |  | 23.4684 | 23.4684
ET-RAC-WA117LB | ) | WA117LB | ETA - Pannello 3U grigio | 1 |  | 25.4684 | 25.4684
ET-RAC-WA118LB | ) | WA118LB | ETA - Pannello 4U grigio | 1 |  | 33.3165 | 33.3165
ET-RAC-WA119LB | ) | WA119LB | ETA - Pannello 5U grigio | 1 |  | 35.2911 | 35.2911
ET-RAC-WA120LB | ) | WA120LB | ETA - Pannello 6U grigio | 1 |  | 37.2405 | 37.2405
ET-RAC-WA121LB | ) | WA121LB | ETA - Pannello 7U grigio | 1 |  | 45.1646 | 45.1646
ET-RAC-WA122LB | ) | WA122LB | ETA - Pannello 8U grigio | 1 |  | 47.1139 | 47.1139
ET-RAC-WA123LB | ) | WA123LB | ETA - Pannello 9U grigio | 1 |  | 49.0633 | 49.0633
ET-RAC-WA124LB | ) | WA124LB | ETA - Pannello 10U grigio | 1 |  | 56.9873 | 56.9873
ET-RAC-WA125LB | ) | WA125LB | ETA - Pannello 11U grigio | 1 |  | 58.9873 | 58.9873
ET-RAC-WA126LB | ) | WA126LB | ETA - Pannello 12U grigio | 1 |  | 60.9114 | 60.9114
ET-RAC-AEP0030 | J | AEP0030 | ETA - Pannello guidacavi 5 anelli lamiera | 1 |  | 17.2152 | 17.2152
ET-RAC-AEP0031 | ) | AEP0031 | ETA - Pannello guidacavi 5 anelli plastica | 1 |  | 17.2152 | 17.2152
ET-RAC-AEP0032 | ) | AEP0032 | ETA - Pannello guidacavi con spazzola antipolvere | 1 |  | 19.3165 | 19.3165
ET-RAC-AEP0020 | ) | AEP0020 | ETA - Pannello 1he in lamiera con canalina passacavi | 1 |  | 20.0759 | 20.0759
ET-RAC-AEP0021 | ) | AEP0021 | ETA - Pannello 1he in plastica con canalina passacavi | 1 |  | 24.2025 | 24.2025
ET-RAC-AEP0040 | ) | AEP0040 | ETA - Pannello 1he con spazzola antipolvere | 1 |  | 20.0759 | 20.0759
ET-RAC-AEP0041 | ) | AEP0041 | ETA - Pannello 2he con spazzola antipolvere | 1 |  | 43.6203 | 43.6203
ET-RAC-EUWA-001 | ) | EUWA-001 | ETA - Guida din per montaggio arretrato su 19" | 1 |  | 21.2658 | 21.2658
Accessori - VENTILAZIONE
ET-CLI-AEP0251 | J | AEP0251 | ETA - Gruppo ventole da tetto 2 ventole senza termostato | 1 | ↓ | 151.4835 | 151.4835
ET-CLI-AEP0252 | J | AEP0252 | ETA - Gruppo ventole da tetto 4 ventole senza termostato | 1 | ↓ | 251.9595 | 251.9595
ET-CLI-AEP0253 | ) | AEP0253 | ETA - Gruppo ventole da tetto 6 ventole senza termostato | 1 | ↓ | 322.5114 | 322.5114
ET-CLI-AEP0254 | J | AEP0254 | ETA - Gruppo ventole da tetto 2 ventole con termostato | 1 | ↓ | 194.1873 | 194.1873
ET-CLI-AEP0255 | J | AEP0255 | ETA - Gruppo ventole da tetto 4 ventole con termostato | 1 | ↓ | 290.9165 | 290.9165
ET-CLI-AEP0256 | ) | AEP0256 | ETA - Gruppo ventole da tetto 6 ventole con termostato | 1 | ↓ | 381.7722 | 381.7722
ET-CLI-AEP0257 | ) | AEP0257 | ETA - Pannello 1he con termostato digitale | 1 | ↓ | 207.5747 | 207.5747
ET-CLI-AEP0249 | J | AEP0249 | ETA - Ventola da tetto 180mc/h | 1 | ↓ | 50.4101 | 50.4101
ET-CLI-AEP0250 | ) | AEP0250 | ETA - Ventola a bassa rumorosita' | 1 | ↓ | 73.1038 | 73.1038
ET-CLI-AEP0247 | ) | AEP0247 | ETA - Ventola raffreddamento diam.120 mm cavo 140 cm - spina schuko per box ip20 | 1 |  | 38.0253 | 38.0253
ET-CLI-AEP0246 | ) | AEP0246 | ETA - Griglia protez.ventola diam.120 mm | 1 |  | 3.7975 | 3.7975
Accessori - CANALINE D'ALIMENTAZIONE
ET-PWR-AEP0520 | J | AEP0520-ORCA | ETA - Canalina d'alimentazione 9 prese | 1 |  | 80.172 | 80.172
ET-PWR-AEP0521 | J | AEP0521-ORCA | ETA - Canalina d'alimentazione 8 prese con interruttore luminoso | 1 |  | 72.648 | 72.648
ET-PWR-AEP0522 | J | AEP0522-ORCA | ETA - Canalina d'alimentazione 6 prese con interruttore magnetotermico | 1 |  | 87.732 | 87.732
ET-PWR-AEP0523 | ) | AEP0523 | ETA - Canalina d'alimentazione 13 prese | 1 |  | 125.5443 | 125.5443
ET-PWR-AEP0524 | J | AEP0524-ORCA | ETA - Canalina alimentaz.13 prese con interruttore luminoso | 1 |  | 116.28 | 116.28
ET-PWR-AEP0525 | J | AEP0525-ORCA | ETA - Canalina d'alimentazione 12 prese con interruttore magnetotermico | 1 |  | 126.612 | 126.612
ET-PWR-AEP0526 | ) | AEP0526 | ETA - Canalina alimentaz. 9 prese c/int. | 1 |  | 80.2785 | 80.2785
ET-PWR-AEP0527 | ) | AEP0527 | ETA - Canalina alimentaz.8 prese iec-c19 | 1 |  | 91.0127 | 91.0127
LINEA IP
Box IP55
600x600
ET-RKF-APRO061206PV | ) | APRO061206PV | ETA - Rack IP55 600x1200x600 24he con montante 19" ant, porta vetro ant, pannello post e 2 pareti laterali, grigio RAL7035 | 1 |  | 1628.5425 | 1628.5425
ET-RKF-APRO061606PV | ) | APRO061606PV | ETA - Rack IP55 600x1600x600 33he con montante 19" ant, porta vetro ant, pannello post e 2 pareti laterali, grigio RAL7035 | 1 |  | 1772.7819 | 1772.7819
ET-RKF-APRO061806PV | ) | APRO061806PV | ETA - Rack IP55 600x1800x600 38he con montante 19" ant, porta vetro ant, pannello post e 2 pareti laterali, grigio RAL7035 | 1 |  | 1824.7184 | 1824.7184
ET-RKF-APRO062006PV | ) | APRO062006PV | ETA - Rack IP55 600x2000x600 42he con montante 19" ant, porta vetro ant, pannello post e 2 pareti laterali, grigio RAL7035 | 1 |  | 1920.1066 | 1920.1066
ET-RKF-APRO062206PV | ) | APRO062206PV | ETA - Rack IP55 600x2200x600 47he con montante 19" ant, porta vetro ant, pannello post e 2 pareti laterali, grigio RAL7035 | 1 |  | 2127.0812 | 2127.0812
600x800
ET-RKF-APRO061208PV | ) | APRO061208PV | ETA - Rack IP55 600x1200x800 24he montante 19" ant e post, porta vetro ant, pannello post e 2 pareti laterali, grigio RAL7035 | 1 |  | 1875.8835 | 1875.8835
ET-RKF-APRO061608PV | ) | APRO061608PV | ETA - Rack IP55 600x1600x800 33he montante 19" ant e post, porta vetro ant, pannello post e 2 pareti laterali, grigio RAL7035 | 1 |  | 2003.1536 | 2003.1536
ET-RKF-APRO061808PV | ) | APRO061808PV | ETA - Rack IP55 600x1800x800 38he montante 19" ant e post, porta vetro ant, pannello post e 2 pareti laterali, grigio RAL7035 | 1 |  | 2083.1151 | 2083.1151
ET-RKF-APRO062008PV | ) | APRO062008PV | ETA - Rack IP55 600x2000x800 42he montante 19" ant e post, porta vetro ant, pannello post e 2 pareti laterali, grigio RAL7035 | 1 |  | 2238.1532 | 2238.1532
ET-RKF-APRO062208PV | ) | APRO062208PV | ETA - Rack IP55 600x2200x800 47he montante 19" ant e post, porta vetro ant, pannello post e 2 pareti laterali, grigio RAL7035 | 1 |  | 2468.0107 | 2468.0107
600x1000
ET-RKF-APRO061210PV | ) | APRO061210PV | ETA - Rack IP55 600x1200x1000 24he montante 19" ant e post, porta vetro ant, pannello post e 2 pareti laterali, grigio RAL7035 | 1 |  | 2244.8381 | 2244.8381
ET-RKF-APRO061610PV | ) | APRO061610PV | ETA - Rack IP55 600x1600x1000 33he montante 19" ant e post, porta vetro ant, pannello post e 2 pareti laterali, grigio RAL7035 | 1 |  | 2392.6771 | 2392.6771
ET-RKF-APRO061810PV | ) | APRO061810PV | ETA - Rack IP55 600x1800x1000 38he montante 19" ant e post, porta vetro ant, pannello post e 2 pareti laterali, grigio RAL7035 | 1 |  | 2491.922 | 2491.922
ET-RKF-APRO062010PV | ) | APRO062010PV | ETA - Rack IP55 600x2000x1000 42he montante 19" ant e post, porta vetro ant, pannello post e 2 pareti laterali, grigio RAL7035 | 1 |  | 2654.4163 | 2654.4163
ET-RKF-APRO062210PV | ) | APRO062210PV | ETA - Rack IP55 600x2200x1000 47he montante 19" ant e post, porta vetro ant, pannello post e 2 pareti laterali, grigio RAL7035 | 1 |  | 2914.6129 | 2914.6129
600x1200
ET-RKF-APRO062012PV | ) | APRO062012PV | ETA - Rack IP55 600x2000x1200 42he montante 19" ant e post, porta vetro ant, pannello post e 2 pareti laterali, grigio RAL7035 | 1 |  | 3001.0022 | 3001.0022
ET-RKF-APRO062212PV | ) | APRO062212PV | ETA - Rack IP55 600x2200x1200 47he montante 19" ant e post, porta vetro ant, pannello post e 2 pareti laterali, grigio RAL7035 | 1 |  | 3293.3377 | 3293.3377
800x600
ET-RKF-APRO081206PV | ) | APRO081206PV | ETA - Rack IP55 800x1200x600 24he con montante 19" ant, porta vetro ant, pannello post e 2 pareti laterali, grigio RAL7035 | 1 |  | 1906.4797 | 1906.4797
ET-RKF-APRO081606PV | ) | APRO081606PV | ETA - Rack IP55 800x1600x600 33he con montante 19" ant, porta vetro ant, pannello post e 2 pareti laterali, grigio RAL7035 | 1 |  | 1997.24 | 1997.24
ET-RKF-APRO081806PV | ) | APRO081806PV | ETA - Rack IP55 800x1800x600 38he con montante 19" ant, porta vetro ant, pannello post e 2 pareti laterali, grigio RAL7035 | 1 |  | 2050.462 | 2050.462
ET-RKF-APRO082006PV | ) | APRO082006PV | ETA - Rack IP55 800x2000x600 42he con montante 19" ant, porta vetro ant, pannello post e 2 pareti laterali, grigio RAL7035 | 1 |  | 2126.0527 | 2126.0527
ET-RKF-APRO082206PV | ) | APRO082206PV | ETA - Rack IP55 800x2200x600 47he con montante 19" ant, porta vetro ant, pannello post e 2 pareti laterali, grigio RAL7035 | 1 |  | 2424.3017 | 2424.3017
800x800
ET-RKF-APRO081208PV | ) | APRO081208PV | ETA - Rack IP55 800x1200x800 24he montante 19" ant e post, porta vetro ant, pannello post e 2 pareti laterali, grigio RAL7035 | 1 |  | 2077.7158 | 2077.7158
ET-RKF-APRO081608PV | ) | APRO081608PV | ETA - Rack IP55 800x1600x800 33he montante 19" ant e post, porta vetro ant, pannello post e 2 pareti laterali, grigio RAL7035 | 1 |  | 2215.0132 | 2215.0132
ET-RKF-APRO081808PV | ) | APRO081808PV | ETA - Rack IP55 800x1800x800 38he montante 19" ant e post, porta vetro ant, pannello post e 2 pareti laterali, grigio RAL7035 | 1 |  | 2292.6608 | 2292.6608
ET-RKF-APRO082008PV | ) | APRO082008PV | ETA - Rack IP55 800x2000x800 42he montante 19" ant e post, porta vetro ant, pannello post e 2 pareti laterali, grigio RAL7035 | 1 |  | 2430.4724 | 2430.4724
ET-RKF-APRO082208PV | ) | APRO082208PV | ETA - Rack IP55 800x2200x800 47he montante 19" ant e post, porta vetro ant, pannello post e 2 pareti laterali, grigio RAL7035 | 1 |  | 2783.229 | 2783.229
800x1000
ET-RKF-APRO081210PV | ) | APRO081210PV | ETA - Rack IP55 800x1200x1000 24he montante 19" ant e post, porta vetro ant, pannello post e 2 pareti laterali, grigio RAL7035 | 1 |  | 2522.7753 | 2522.7753
ET-RKF-APRO081610PV | ) | APRO081610PV | ETA - Rack IP55 800x1600x1000 33he montante 19" ant e post, porta vetro ant, pannello post e 2 pareti laterali, grigio RAL7035 | 1 |  | 2659.3014 | 2659.3014
ET-RKF-APRO081810PV | ) | APRO081810PV | ETA - Rack IP55 800x1800x1000 38he montante 19" ant e post, porta vetro ant, pannello post e 2 pareti laterali, grigio RAL7035 | 1 |  | 2755.2039 | 2755.2039
ET-RKF-APRO082010PV | ) | APRO082010PV | ETA - Rack IP55 800x2000x1000 42he montante 19" ant e post, porta vetro ant, pannello post e 2 pareti laterali, grigio RAL7035 | 1 |  | 2897.3864 | 2897.3864
ET-RKF-APRO082210PV | ) | APRO082210PV | ETA - Rack IP55 800x2200x1000 47he montante 19" ant e post, porta vetro ant, pannello post e 2 pareti laterali, grigio RAL7035 | 1 |  | 3305.4219 | 3305.4219
800x1200
ET-RKF-APRO082012PV | ) | APRO082012PV | ETA - Rack IP55 800x2000x1200 42he montante 19" ant e post, porta vetro ant, pannello post e 2 pareti laterali, grigio RAL7035 | 1 |  | 3125.4441 | 3125.4441
ET-RKF-APRO082212PV | ) | APRO082212PV | ETA - Rack IP55 800x2200x1200 47he montante 19" ant e post, porta vetro ant, pannello post e 2 pareti laterali, grigio RAL7035 | 1 |  | 3748.1674 | 3748.1674
Zoccoli
ET-RAC-APZ10606M | ) | APZ10606M | ETA - Zoccolo h100 per armadio 600x600 (LxP) colore nero RAL9011, montato | 1 |  | 109.7865 | 109.7865
ET-RAC-APZ10608M | ) | APZ10608M | ETA - Zoccolo h100 per armadio 600x800 (LxP) colore nero RAL9011, montato | 1 |  | 117.3713 | 117.3713
ET-RAC-APZ10610M | ) | APZ10610M | ETA - Zoccolo h100 per armadio 600x1000 (LxP) colore nero RAL9011, montato | 1 |  | 135.909 | 135.909
ET-RAC-APZ10612M | ) | APZ10612M | ETA - Zoccolo h100 per armadio 600x1200 (LxP) colore nero RAL9011, montato | 1 |  | 151.7213 | 151.7213
ET-RAC-APZ10806M | ) | APZ10806M | ETA - Zoccolo h100 per armadio 800x600 (LxP) colore nero RAL9011, montato | 1 |  | 117.3713 | 117.3713
ET-RAC-APZ10808M | ) | APZ10808M | ETA - Zoccolo h100 per armadio 800x800 (LxP) colore nero RAL9011, montato | 1 |  | 125.1103 | 125.1103
ET-RAC-APZ10810M | ) | APZ10810M | ETA - Zoccolo h100 per armadio 800x1000 (LxP) colore nero RAL9011, montato | 1 |  | 143.648 | 143.648
ET-RAC-APZ10812M | ) | APZ10812M | ETA - Zoccolo h100 per armadio 800x1200 (LxP) colore nero RAL9011, montato | 1 |  | 159.4604 | 159.4604
ET-RAC-APZ20606M | ) | APZ20606M | ETA - Zoccolo h200 per armadio 600x600 (LxP) colore nero RAL9011, montato | 1 |  | 206.9231 | 206.9231
ET-RAC-APZ20608M | ) | APZ20608M | ETA - Zoccolo h200 per armadio 600x800 (LxP) colore nero RAL9011, montato | 1 |  | 222.4012 | 222.4012
ET-RAC-APZ20610M | ) | APZ20610M | ETA - Zoccolo h200 per armadio 600x1000 (LxP) colore nero RAL9011, montato | 1 |  | 259.4766 | 259.4766
ET-RAC-APZ20612M | ) | APZ20612M | ETA - Zoccolo h200 per armadio 600x1200 (LxP) colore nero RAL9011, montato | 1 |  | 291.1013 | 291.1013
ET-RAC-APZ20806M | ) | APZ20806M | ETA - Zoccolo h200 per armadio 800x600 (LxP) colore nero RAL9011, montato | 1 |  | 222.4012 | 222.4012
ET-RAC-APZ20808M | ) | APZ20808M | ETA - Zoccolo h200 per armadio 800x800 (LxP) colore nero RAL9011, montato | 1 |  | 237.8793 | 237.8793
ET-RAC-APZ20810M | ) | APZ20810M | ETA - Zoccolo h200 per armadio 800x1000 (LxP) colore nero RAL9011, montato | 1 |  | 274.9547 | 274.9547
ET-RAC-APZ20812M | ) | APZ20812M | ETA - Zoccolo h200 per armadio 800x1200 (LxP) colore nero RAL9011, montato | 1 |  | 306.5794 | 306.5794
Box IP66
ET-RAC-APRO06540BC | ) | APRO06540BC | ETA - Box a parete IP66 dim. 600x500x400 (LxAXP) 10he con porta cieca anteriore e montante 19", grigio RAL7035 | 1 |  | 467.5949 | 467.5949
ET-RAC-APRO06550BC | ) | APRO06550BC | ETA - Box a parete IP66 dim. 600x500x500 (LxAXP) 10he con porta cieca anteriore e montante 19", grigio RAL7035 | 1 |  | 484.0506 | 484.0506
ET-RAC-APRO06560BC | ) | APRO06560BC | ETA - Box a parete IP66 dim. 600x500x600 (LxAXP) 10he con porta cieca anteriore e montante 19", grigio RAL7035 | 1 |  | 611.8987 | 611.8987
ET-RAC-APRO06640BC | ) | APRO06640BC | ETA - Box a parete IP66 dim. 600x600x400 (LxAXP) 13he con porta cieca anteriore e montante 19", grigio RAL7035 | 1 |  | 489.3671 | 489.3671
ET-RAC-APRO06650BC | ) | APRO06650BC | ETA - Box a parete IP66 dim. 600x600x500 (LxAXP) 13he con porta cieca anteriore e montante 19", grigio RAL7035 | 1 |  | 509.8734 | 509.8734
ET-RAC-APRO06660BC | ) | APRO06660BC | ETA - Box a parete IP66 dim. 600x600x600 (LxAXP) 13he con porta cieca anteriore e montante 19", grigio RAL7035 | 1 |  | 649.8734 | 649.8734
ET-RAC-APRO06840BC | ) | APRO06840BC | ETA - Box a parete IP66 dim. 600x800x400 (LxAXP) 17he con porta cieca anteriore e montante 19", grigio RAL7035 | 1 |  | 605.5696 | 605.5696
ET-RAC-APRO06850BC | ) | APRO06850BC | ETA - Box a parete IP66 dim. 600x800x500 (LxAXP) 17he con porta cieca anteriore e montante 19", grigio RAL7035 | 1 |  | 605.8228 | 605.8228
ET-RAC-APRO06860BC | ) | APRO06860BC | ETA - Box a parete IP66 dim. 600x800x600 (LxAXP) 17he con porta cieca anteriore e montante 19", grigio RAL7035 | 1 |  | 774.6835 | 774.6835
ET-RAC-APRO06140BC | ) | APRO06140BC | ETA - Box a parete ip66 dim. 600x1000x400 (lxaxp) 22he con porta cieca anteriore e montante 19", grigio ral7035 | 1 | NEW | 721.7215 | 721.7215
ET-RAC-APRO06150BC | ) | APRO06150BC | ETA - Box a parete ip66 dim. 600x1000x500 (lxaxp) 22he con porta cieca anteriore e montante 19", grigio ral7035 | 1 | NEW | 701.7722 | 701.7722
ET-RAC-APRO06160BC | ) | APRO06160BC | ETA - Box a parete ip66 dim. 600x1000x600 (lxaxp) 22he con porta cieca anteriore e montante 19", grigio ral7035 | 1 | NEW | 899.5443 | 899.5443
ET-RAC-APRO06540BVC | ) | APRO06540BVC | ETA - Box a parete IP66 dim. 600x500x400 (LxAXP) 10he con porta vetro anteriore e montante 19", grigio RAL7035 | 1 |  | 582.0253 | 582.0253
ET-RAC-APRO06550BVC | ) | APRO06550BVC | ETA - Box a parete IP66 dim. 600x500x500 (LxAXP) 10he con porta vetro anteriore e montante 19", grigio RAL7035 | 1 |  | 603.2911 | 603.2911
ET-RAC-APRO06560BVC | ) | APRO06560BVC | ETA - Box a parete IP66 dim. 600x500x600 (LxAXP) 10he con porta vetro anteriore e montante 19", grigio RAL7035 | 1 |  | 763.038 | 763.038
ET-RAC-APRO06640BVC | ) | APRO06640BVC | ETA - Box a parete IP66 dim. 600x600x400 (LxAXP) 13he con porta vetro anteriore e montante 19", grigio RAL7035 | 1 |  | 614.4304 | 614.4304
ET-RAC-APRO06650BVC | ) | APRO06650BVC | ETA - Box a parete IP66 dim. 600x600x500 (LxAXP) 13he con porta vetro anteriore e montante 19", grigio RAL7035 | 1 |  | 638.9873 | 638.9873
ET-RAC-APRO06660BVC | ) | APRO06660BVC | ETA - Box a parete IP66 dim. 600x600x600 (LxAXP) 13he con porta vetro anteriore e montante 19", grigio RAL7035 | 1 |  | 805.3165 | 805.3165
ET-RAC-APRO06840BVC | ) | APRO06840BVC | ETA - Box a parete IP66 dim. 600x800x400 (LxAXP) 17he con porta vetro anteriore e montante 19", grigio RAL7035 | 1 |  | 719.2405 | 719.2405
ET-RAC-APRO06850BVC | ) | APRO06850BVC | ETA - Box a parete IP66 dim. 600x800x500 (LxAXP) 17he con porta vetro anteriore e montante 19", grigio RAL7035 | 1 |  | 738.481 | 738.481
ET-RAC-APRO06860BVC | ) | APRO06860BVC | ETA - Box a parete IP66 dim. 600x800x600 (LxAXP) 17he con porta vetro anteriore e montante 19", grigio RAL7035 | 1 |  | 918.481 | 918.481
ET-RAC-APRO06140BVC | ) | APRO06140BVC | ETA - Box a parete ip66 dim. 600x1000x400 (lxaxp) 22he con porta vetro anteriore e montante 19", grigio ral7035 | 1 | NEW | 823.9494 | 823.9494
ET-RAC-APRO06150BVC | ) | APRO06150BVC | ETA - Box a parete ip66 dim. 600x1000x500 (lxaxp) 22he con porta vetro anteriore e montante 19", grigio ral7035 | 1 | NEW | 837.8228 | 837.8228
ET-RAC-APRO06160BVC | ) | APRO06160BVC | ETA - Box a parete ip66 dim. 600x1000x600 (lxaxp) 22he con porta vetro anteriore e montante 19", grigio ral7035 | 1 | NEW | 1031.5949 | 1031.5949
ET-RAC-APRO06540BOC | ) | APRO06540BOC | ETA - Box a parete IP66 dim. 600x500x400 (LxAXP) 10he con porta cieca anteriore e montante 19", grigio RAL7035, versione outdoor | 1 |  | 886.5823 | 886.5823
ET-RAC-APRO06550BOC | ) | APRO06550BOC | ETA - Box a parete IP66 dim. 600x500x500 (LxAXP) 10he con porta cieca anteriore e montante 19", grigio RAL7035, versione outdoor | 1 |  | 917.2152 | 917.2152
ET-RAC-APRO06560BOC | ) | APRO06560BOC | ETA - Box a parete IP66 dim. 600x500x600 (LxAXP) 10he con porta cieca anteriore e montante 19", grigio RAL7035, versione outdoor | 1 |  | 1155.6962 | 1155.6962
ET-RAC-APRO06640BOC | ) | APRO06640BOC | ETA - Box a parete IP66 dim. 600x600x400 (LxAXP) 13he con porta cieca anteriore e montante 19", grigio RAL7035, versione outdoor | 1 |  | 926.8354 | 926.8354
ET-RAC-APRO06650BOC | ) | APRO06650BOC | ETA - Box a parete IP66 dim. 600x600x500 (LxAXP) 13he con porta cieca anteriore e montante 19", grigio RAL7035, versione outdoor | 1 |  | 965.5696 | 965.5696
ET-RAC-APRO06660BOC | ) | APRO06660BOC | ETA - Box a parete IP66 dim. 600x600x600 (LxAXP) 13he con porta cieca anteriore e montante 19", grigio RAL7035, versione outdoor | 1 |  | 1226.8354 | 1226.8354
ET-RAC-APRO06840BOC | ) | APRO06840BOC | ETA - Box a parete IP66 dim. 600x800x400 (LxAXP) 17he con porta cieca anteriore e montante 19", grigio RAL7035, versione outdoor | 1 |  | 1144.0506 | 1144.0506
ET-RAC-APRO06850BOC | ) | APRO06850BOC | ETA - Box a parete IP66 dim. 600x800x500 (LxAXP) 17he con porta cieca anteriore e montante 19", grigio RAL7035, versione outdoor | 1 |  | 1144.557 | 1144.557
ET-RAC-APRO06860BOC | ) | APRO06860BOC | ETA - Box a parete IP66 dim. 600x800x600 (LxAXP) 17he con porta cieca anteriore e montante 19", grigio RAL7035, versione outdoor | 1 |  | 1459.7468 | 1459.7468
ET-RAC-APRO06140BOC | ) | APRO06140BOC | ETA - Box a parete ip66 600x1000x400 (lxaxp) 22he porta cieca ant. e montante 19", grigio ral7035, versione outdoor + tettuccio | 1 | NEW | 1458.0759 | 1458.0759
ET-RAC-APRO06150BOC | ) | APRO06150BOC | ETA - Box a parete ip66 600x1000x500 (lxaxp) 22he porta cieca ant. e montante 19", grigio ral7035, versione outdoor + tettuccio | 1 | NEW | 1471.9241 | 1471.9241
ET-RAC-APRO06160BOC | ) | APRO06160BOC | ETA - Box a parete ip66 600x1000x600 (lxaxp) 22he porta cieca ant. e montante 19", grigio ral7035, versione outdoor + tettuccio | 1 | NEW | 1813.7468 | 1813.7468
Videosorveglianza serie Ecor | Videosorveglianza serie Ecor
ET-RAC-EC030420 | ) | EC030420 | ETA - Cassa Ecor 300x400x200 cieca ** tettuccio non fornibile - ip66 | 1 | NEW | 143.517 | 143.517
ET-RAC-EC040525 | ) | EC040525 | ETA - Cassa Ecor 400x500x250 cieca - ip66 | 1 | NEW | 193.6344 | 193.6344
ET-RAC-EC040625 | ) | EC040625 | ETA - Cassa Ecor 400x600x250 cieca - ip66 | 1 | NEW | 224.722 | 224.722
ET-RAC-EC060430 | ) | EC060430 | ETA - Cassa Ecor 600x400x300 cieca - ip66 | 1 | NEW | 283.1924 | 283.1924
ET-RAC-EC060630 | ) | EC060630 | ETA - Cassa Ecor 600x600x300 cieca - ip66 | 1 | NEW | 327.24 | 327.24
ET-RAC-EC030420.VS | ) | EC030420.VS | ETA - Cassa Ecor 300x400x200 forata per ventilazione (wtsg10 / wtsv1000220) ** tettuccio non fornibile | 5 | NEW | 270.0992 | 270.0992
ET-RAC-EC040525.VS | ) | EC040525.VS | ETA - Cassa Ecor 400x500x250 forata per ventilazione (wtsg10 / wtsv1000220) | 5 | NEW | 345.5332 | 345.5332
ET-RAC-EC040625.VS | ) | EC040625.VS | ETA - Cassa Ecor 400x600x250 forata per ventilazione (wtsg10 / wtsv1000220) | 5 | NEW | 376.6208 | 376.6208
ET-RAC-EC060430.VS | ) | EC060430.VS | ETA - Cassa Ecor 600x400x300 forata per ventilazione (wtsg10 / wtsv1000220) | 5 | NEW | 435.0911 | 435.0911
ET-RAC-EC060630.VS | ) | EC060630.VS | ETA - Cassa Ecor 600x600x300 forata per ventilazione (wtsg10 / wtsv1000220) | 5 | NEW | 489.2653 | 489.2653
Accessori
ET-RAC-ECFP0001 | ) | ECFP0001 | ETA - Kit di fissaggio a palo box apro e ecor | 1 | NEW | 126.0759 | 126.0759
ET-RAC-ECIA0003 | ) | ECIA0003 | ETA - Piastrina ingr.cavi alettata (2pz) ingresso cavi 210x110 tipo s / d | 1 | NEW | 66.2278 | 66.2278
ET-RAC-ECIA0004 | ) | ECIA0004 | ETA - Piastrina ingr.cavi alettata (2pz) ingresso cavi 310x110 tipo s | 1 | NEW | 79.5696 | 79.5696
ET-RAC-ECIF0003 | ) | ECIF0003 | ETA - Piastrina i.cavi forata 210x110 | 1 | NEW | 35.038 | 35.038
ET-RAC-ECIF0004 | ) | ECIF0004 | ETA - Piastrina i.cavi forata 310x110 | 1 | NEW | 41.7722 | 41.7722
ET-RAC-ECMC0001 | ) | ECMC0001 | ETA - Micro-interuttore | 1 | NEW | 23.1646 | 23.1646
ET-RAC-ECMR0400 | ) | ECMR0400 | ETA - Montanti rack 19" (2pz) 8 he | 1 | NEW | 55.5949 | 55.5949
ET-RAC-ECMR0500 | ) | ECMR0500 | ETA - Montanti 19" posteriori a500 10he box apro e ecor | 1 | NEW | 61.4937 | 61.4937
ET-RAC-ECMR0600 | ) | ECMR0600 | ETA - Montanti 19" posteriori a600 13he box apro e ecor | 1 | NEW | 70.5316 | 70.5316
ET-RAC-ECMR0800 | ) | ECMR0800 | ETA - Montanti 19" posteriori a800 17he box apro e ecor | 1 | NEW | 79.1646 | 79.1646
ET-RAC-ECPA060050 | ) | ECPA060050 | ETA - Piastra di montaggio 600x500 casse ecor e box apro | 1 | NEW | 50.6076 | 50.6076
ET-RAC-ECPA060060 | ) | ECPA060060 | ETA - Piastra di montaggio 600x600 casse ecor e box apro | 1 | NEW | 55.7722 | 55.7722
ET-RAC-ECPA060080 | ) | ECPA060080 | ETA - Piastra di montaggio 600x800 casse ecor e box apro | 1 | NEW | 94.8861 | 94.8861
ET-RAC-ECPA060100 | ) | ECPA060100 | ETA - Piastra di montaggio 600x1000 casse ecor e box apro | 1 | NEW | 121.443 | 121.443
ET-RAC-ECRM0012 | ) | ECRM0012 | ETA - Flangia ingresso cavi 12 fori diam. 5-13,5 | 1 |  | 48.3544 | 48.3544
ET-RAC-ECRM0014 | ) | ECRM0014 | ETA - Flangia ingresso cavi 14 fori diam. 5-11,5 | 1 |  | 48.3544 | 48.3544
ET-RAC-ECRM0022 | ) | ECRM0022 | ETA - Flangia ingresso cavi 22 fori diam. 3-12,5 | 1 |  | 48.3544 | 48.3544
ET-RAC-ECRM0023 | ) | ECRM0023 | ETA - Flangia ingresso cavi 23 fori diam. 4-8,5 | 1 |  | 48.3544 | 48.3544
ET-RAC-ECRM0029 | ) | ECRM0029 | ETA - Flangia ingresso cavi 29 fori diam. 4-7 | 1 |  | 48.3544 | 48.3544
ET-RAC-ECSF0001 | ) | ECSF0001 | ETA - Staffe per fissaggio a parete (4pz.) box apro e ecor | 1 | NEW | 7.7722 | 7.7722
ET-RAC-ECTT060040 | ) | ECTT060040 | ETA - Tettuccio parapioggia l600 p400 box apro | 1 | NEW | 99.4937 | 99.4937
ET-RAC-ECTT060050 | ) | ECTT060050 | ETA - Tettuccio parapioggia l600 p500 box apro | 1 | NEW | 110.8354 | 110.8354
ET-RAC-ECTT060060 | ) | ECTT060060 | ETA - Tettuccio parapioggia l600 p600 box apro | 1 | NEW | 124.0506 | 124.0506
ET-RAC-ECWA0001 | ) | ECWA0001 | ETA - Fermo porta box apro e ecor | 1 | NEW | 29.6203 | 29.6203
ET-RAC-ECWE0006 | ) | ECWE0006 | ETA - Inserto viro con chiave di sicurezza box apro e ecor | 1 | NEW | 9.8987 | 9.8987
ET-RAC-SDWA-020 | ) | SDWA-020 | ETA - Profilo din per "ecor" l=300 10p | 1 | NEW | 45.5696 | 45.5696
ET-RAC-SDWA-025 | ) | SDWA-025 | ETA - Profilo din per "ecor" l=400 10p | 1 | NEW | 57.3165 | 57.3165
ET-RAC-SDWA-035 | ) | SDWA-035 | ETA - Profilo din per "ecor" l=600 10p | 1 | NEW | 105.3418 | 105.3418
ET-RAC-WE375 | ) | WE375 | ETA - Maniglia a t girevole con chiave box apro e ecor | 1 | NEW | 30.3291 | 30.3291
ET-RAC-WE378 | ) | WE378 | ETA - Maniglia con alette con chiave box apro e ecor | 1 | NEW | 16.5316 | 16.5316
ET-RAC-AEP0271 | L | AEP0271 | ETA - Montanti 19" posteriori A600 13he | 1 |  | 70.5316 | 70.5316
ET-RAC-FPST-001 | L | FPST-001 | ETA - Kit di fissaggio a palo | 1 |  | 128.0414 | 128.0414
ET-RAC-SDWC-010 | L | SDWC-010 | ETA - Staffe per fissaggio a parete (4pz.) | 1 |  | 7.7722 | 7.7722
Ventilazione IP
ET-RAC-WTSV1000220 | ) | WTSV1000220 | ETA - Ventilatore 119X119 35M3/H 230V | 1 |  | 69.0127 | 69.0127
ET-RAC-WTSV1500220 | ) | WTSV1500220 | ETA - Ventilatore 152X152 67M3/H 230V | 1 |  | 81.3924 | 81.3924
ET-RAC-WTSV2000220 | ) | WTSV2000220 | ETA - Ventilatore 204X204 108M3/H 230V | 1 |  | 93.3418 | 93.3418
ET-RAC-WTSV2500220 | ) | WTSV2500220 | ETA - Ventilatore 250X250 190M3/H 230V | 1 |  | 129.6709 | 129.6709
ET-RAC-WTSV2501220 | ) | WTSV2501220 | ETA - Ventilatore 250X250 270M3/H 230V | 1 |  | 220.2278 | 220.2278
ET-RAC-WTSV3000220 | ) | WTSV3000220 | ETA - Ventilatore 318X318 500M3/H 230V | 1 |  | 283.1669 | 283.1669
ET-RAC-WTSV3001220 | ) | WTSV3001220 | ETA - Ventilatore 318X318 700M3/H 230V | 1 |  | 413.7691 | 413.7691
ET-RAC-WTSV3002220 | ) | WTSV3002220 | ETA - Ventilatore 318X318 850M3/H 230V | 1 |  | 397.931 | 397.931
ET-RAC-WTSG10 | ) | WTSG10 | ETA - Griglia filtrante 119X119 | 1 |  | 14.0253 | 14.0253
ET-RAC-WTSG15 | ) | WTSG15 | ETA - Griglia filtrante 152X152 | 1 |  | 16.6835 | 16.6835
ET-RAC-WTSG20 | ) | WTSG20 | ETA - Griglia filtrante 204X204 | 1 |  | 26.2278 | 26.2278
ET-RAC-WTSG25 | ) | WTSG25 | ETA - Griglia filtrante 250X250 | 1 |  | 34.5316 | 34.5316
ET-RAC-WTSG30 | ) | WTSG30 | ETA - Griglia filtrante 318X318 | 1 |  | 51.8481 | 51.8481
ET-RAC-WITV1922CW | ) | WITV1922CW | ETA - Torrino di ventilazione 500mc/h | 1 |  | 376.962 | 376.962
ET-RAC-WITV8623CW | ) | WITV8623CW | ETA - Torrino di ventilazione 650mc/h | 1 |  | 493.4177 | 493.4177
ET-RAC-WI284 | ) | WI284 | ETA - Termostato analogico per regolazione ventilatori (contatto aperto) | 1 |  | 29.6962 | 29.6962
ET-RAC-WI282 | ) | WI282 | ETA - Termostato analogico per regolazione riscaldatori (contatto chiuso) | 1 |  | 29.6962 | 29.6962
ET-RAC-WI286 | ) | WI286 | ETA - Termostato analogico con doppio contatto (ventilatori e riscaldatori) | 1 |  | 58.1519 | 58.1519
ET-RAC-WI250 | ) | WI250 | ETA - Riscaldatore anticondensa 15w | 1 |  | 71.038 | 71.038
ET-RAC-WI255 | ) | WI255 | ETA - Riscaldatore anticondensa 30w | 1 |  | 77.0886 | 77.0886
ET-RAC-WI260 | ) | WI260 | ETA - Riscaldatore anticondensa 45w | 1 |  | 81.7975 | 81.7975
ET-RAC-WI265 | ) | WI265 | ETA - Riscaldatore anticondensa 75w | 1 |  | 81.8228 | 81.8228
ET-RAC-WI270 | ) | WI270 | ETA - Riscaldatore anticondensa 150w | 1 |  | 160.5063 | 160.5063
ET-RAC-WI271 | ) | WI271 | ETA - Riscaldatore anticondensa 10w | 1 | NEW | 49.7975 | 49.7975
ET-RAC-WI274 | ) | WI274 | ETA - Riscaldatore anticondensa 30w | 1 | NEW | 63.0633 | 63.0633
ET-RAC-WICD3823CW | ) | WICD3823CW | ETA - Condizionatore da parete 360/380W-230V | 1 |  | 1895.443 | 1895.443
ET-RAC-WICD5823CW | ) | WICD5823CW | ETA - Condizionatore da parete 550/580W-230V | 1 |  | 1938.481 | 1938.481
ET-RAC-WICD9023CW | ) | WICD9023CW | ETA - Condizionatore da parete 850/900W-230V | 1 |  | 2602.0253 | 2602.0253
ET-RAC-WICD1123CW | ) | WICD1123CW | ETA - Condizionatore da parete 1100/1150W-230V | 1 |  | 2649.3671 | 2649.3671
ET-RAC-WICD1623CW | ) | WICD1623CW | ETA - Condizionatore da parete 1500/1600W-230V | 1 |  | 2853.9241 | 2853.9241
ET-RAC-WICD2223CW | ) | WICD2223CW | ETA - Condizionatore da parete 2100/2200W-230V | 1 |  | 3413.9241 | 3413.9241
ET-RAC-WICD3123CW | ) | WICD3123CW | ETA - Condizionatore da parete 3000/3150W-230V | 1 |  | 5276.962 | 5276.962
ET-RAC-WICD4123CW | ) | WICD4123CW | ETA - Condizionatore da parete 4000/4100W-230V | 1 |  | 4803.2911 | 4803.2911
ET-RAC-WICT1423CW | ) | WICT1423CW | ETA - Condizionatore da tetto 1400W-230V | 1 |  | 2970.1266 | 2970.1266
ET-RAC-WICT2023CW | ) | WICT2023CW | ETA - Condizionatore da tetto 2000W-230V | 1 |  | 3427.5949 | 3427.5949
ET-RAC-WICT2723CW | ) | WICT2723CW | ETA - Condizionatore da tetto 2700W-230V | 1 |  | 5014.1772 | 5014.1772
Pro evolution line
Pdu monitored
ET-PWR-AEP0421 | ) | AEP0421 | ETA - Pdu monitored 1u 16a 230v iec320 c20 plug 8c13 1 rj45 in uscita - riPdu8m | 1 |  | 815.1899 | 815.1899
ET-PWR-AEP0418 | ) | AEP0418 | ETA - Pdu monitored 0u 16a 230v iec320 c20 plug 21c13 3c20 1 rj45 in uscita - riPdu24m | 1 |  | 1410.1266 | 1410.1266
ET-PWR-AEP0420 | ) | AEP0420 | ETA - Pdu monitored 0u 32a 230v iec309 plug 21c13 3c19 2rj11 in uscita - riPdu24m-32 | 1 |  | 1627.8481 | 1627.8481
ET-PWR-AEP0422 | ) | AEP0422 | ETA - Pdu monitored 0u 16a 3p4w 400v, wye, 11kva iec309 plug 18c13 6c19 1rj45 1rj11 6cbul489 in uscita - riPdu24m-316 | 1 |  | 2187.3418 | 2187.3418
ET-PWR-AEP0429 | ) | AEP0429 | ETA - Pdu monitored 0u 32a 3p4w 400v, wye, 22kva, iec309 plug, 18c13 6c19 1 rj45 1rj11 6cbul489 in uscita - riPdu24m-332 | 1 |  | 3412.6582 | 3412.6582
Pdu switched
ET-PWR-AEP0428 | ) | AEP0428 | ETA - Pdu switched 1u, 16a 230v iec320 c20 plug, 8c13 1rj45 in uscita - riPdu8p | 1 |  | 1139.2405 | 1139.2405
ET-PWR-AEP0431 | ) | AEP0431 | ETA - Pdu switched 0u, 16a 230v iec320 c20 plug, 21c13 3c20 1rj45 1rj11 in uscita - riPdu24p | 1 |  | 2374.6835 | 2374.6835
ET-PWR-AEP0427 | ) | AEP0427 | ETA - Pdu switched 0u, 32a 230v iec309 plug, 21c13 3c19 1rj45 1rj11 in uscita - riPdu24p-32 | 1 |  | 2815.1899 | 2815.1899
ET-PWR-AEP0426 | ) | AEP0426 | ETA - Pdu switched 0u, 16a 400v, trifase wye, 11,1 kva, iec309 plug, 21c13 3c19 1rj45 1rj11 in uscita - riPdu24p-316 | 1 |  | 2982.2785 | 2982.2785
ET-PWR-AEP0425 | ) | AEP0425 | ETA - Pdu switched 0u 32a 400v, trifase wye, 22,2 kva, iec309 plug, 18c13 6c19 1rj45 1rj11 in uscita - riPdu24p-332 | 1 |  | 4103.7975 | 4103.7975
ET-PWR-AEP0424 | ) | AEP0424 | ETA - Pdu switched 1u 16a 230v, iec320, 8c13 - ro0816gt | 1 |  | 533.4177 | 533.4177
ET-PWR-AEP0423 | ) | AEP0423 | ETA - Pdu switched 0u 32a 230v, iec320, 16c13 - ro1632gt | 1 |  | 1821.7722 | 1821.7722
ET-PWR-AEP0435 | ) | AEP0435 | ETA - Pdu switched 0u 32a 230v, iec320, 24c13 - ro2432gt | 1 |  | 2275.0886 | 2275.0886
Sistema di monitoraggio
ET-VDR-AEP0419 | ) | AEP0419 | ETA - Sistema di monitoraggio con 4 ingressi digitali 4 4 uscite analogiche /digitale max 16a 250v 1 porta rj11 per temp/um | 1 |  | 997.4684 | 997.4684
ET-VDR-AEP0432 | ) | AEP0432 | ETA - Sensore temperatura/umidita' - rienvth2 | 1 |  | 249.6203 | 249.6203
Console kvm+ switch
ET-VDR-AEP0401 | ) | AEP0401 | ETA - Console kvm monitor 17" montaggio rack profondita' ridotta touch pad, 1 porta vga - ris1701s | 1 |  | 2460.7595 | 2460.7595
ET-VDR-AEP0430 | ) | AEP0430 | ETA - Switch kvm 8 porte vga1 unita' rack, con modulo slot opzionale di gestione ip - ris108s | 1 |  | 903.7975 | 903.7975
ET-VDR-AEP0436 | ) | AEP0436 | ETA - Switch kvm 16 porte vga1 unita' rack, con modulo slot opzionale di gestione ip - ris116s | 1 |  | 1265.8228 | 1265.8228
ET-VDR-AEP0411 | ) | AEP0411 | ETA - Cavo per switch console vga usb ps2 l=1,8 mt - rkab1024 | 1 |  | 90.3797 | 90.3797
ET-VDR-AEP0434 | ) | AEP0434 | ETA - Cavo per switch console vga usb ps2 l=3,0 mt - rkab1034 | 1 |  | 108.3544 | 108.3544
ET-VDR-AEP0433 | ) | AEP0433 | ETA - Modulo di gestione ip per console e switch - rik101 | 1 |  | 1048.1013 | 1048.1013
ET-VDR-AEP0417 | ) | AEP0417 | ETA - Kvm extender hdmi, over ip, p top, multicast, videowall, incluso usb 2.0. rs232 audio, ir distanza 100mt con 1 cavo rj45 | 1 |  | 2526.5823 | 2526.5823
ET-VDR-AEP0403 | ) | AEP0403 | ETA - Kvm extender dvi usb 2.0, audio distanza 50/70mt su 2 cavi cat. 5 - ri-x50 | 1 |  | 650.6329 | 650.6329
ET-VDR-AEP0404 | ) | AEP0404 | ETA - Kwv extender | 1 |  | 2284.9873 | 2284.9873

## Legrand RACK
Listino Gennaio25 |  |  | www.compass-distribution.it
Indice
Legrand
Cod. Compass |  | Cod. Vendor | Descrizione | MOQ |  | End-User | Netto
ARMADI SERVER
PDU
BT-PWR-PXE-1847 | K | PXE-1847 | PDU:1PH,230‐240V,32A,2x16A Circuit Breakers,42 Outlets:36x IEC C13 and 6 x IEC C19,Plug:IEC 60309 32A, 7.4 – 7.7 kVA,0U Vertical | 1 |  | 766 | 766
BT-PWR-PXE-1488 | K | PXE-1488 | RARITAN - PDU:1PH, 230‐240V, 16A, 24 Outlets: 20x IEC C13 and 4x IEC C19, Plug: IEC 60309 16A, 3.7 – 3.8 kVA, 0U Vertical | 1 |  | 470 | 470
BT-PWR-646815 | ) | LG-646815 | LEGRAND - PDU 19" 12 C13 with cord locking system with 3 mt cable 16A IEC60309 2P+E plug | 1 |  | 74.87 | 74.87
BT-PWR-646861 | ) | LG-646861 | LEGRAND - PDU Vertical 20 C13 +4 C19 outlets with cord locking , with MCB with 3mt cable 32A IEC60309 2P+E plug | 1 | ↑ | 447.17 | 447.17
ARMADI per CABLAGGIO
BT-RKF-646764 | ) | LG-646764 | LEGRAND - Armadio 42U 800x800, 4 piedini livel, porta ant vetro, 3 pannelli ciechi con serratura, kit messa a terra, RAL7016 | 1 |  | 1310.8 | 1310.8
BT-RKF-646760 | ) | LG-646760 | LEGRAND - Armadio 42U 600x600, 4 piedini livel, porta ant vetro, 3 pannelli ciechi con serratura, kit messa a terra, RAL7016 | 1 |  | 993.18 | 993.18
BT-RKF-646751 | ) | LG-646751 | LEGRAND - armadio 24U 800x800, 4 piedini livel, porta ant vetro, 3 pannelli ciechi con serratura, kit di messa a terra, RAL7016 | 1 |  | 1037.31 | 1037.31
BT-RKF-646750 | ) | LG-646750 | LEGRAND - Armadio 24U 600x600, 4 piedini livel, porta ant vetro, 3 pannelli ciechi con serratura, kit di messa a terra, RAL7016 | 1 |  | 856.33 | 856.33
ACCESSORI RACK
BT-RAC-646400 | ) | LG-646400 | BTICINO - Zoccolo 6X6, h.100mm., 4 blocchi angolari e 4 profili rimovibili, RAL 7016 | 1 |  | 144 | 144
BT-RAC-646403 | ) | LG-646403 | BTICINO - Zoccolo 8X8, h.100mm., 4 blocchi angolari e 4 profili rimovibili, RAL7016 | 1 |  | 173.67 | 173.67
BT-RAC-646342 | ) | LG-646342 | BTICINO - Set di 2 montanti per armadio 19" - 42U | 1 |  | 46.07 | 46.07
BT-RAC-646340 | ) | LG-646340 | BTICINO - Set di 2 montanti per armadio 19" - 24U | 1 |  | 31.47 | 31.47
BT-RAC-646430 | ) | LG-646430 | BTICINO - Gruppo 2 ventole termostatate, Termostato integrato, regolabile -10/80°C, 230 VA, cavo 2,5 m, RAL7016 | 1 |  | 156.18 | 156.18
BT-RAC-646431 | ) | LG-646431 | BTICINO - Gruppo 4 ventole termostatate, Termostato integrato, regolabile -10/80°C, 230 VA, cavo 2,5 m, RAL7016 | 1 |  | 192.33 | 192.33
BT-RAC-646505 | ) | LG-646505 | BTICINO - Mensola per rack prof. 600mm., prof. 425mm, 4 punti, max 50kg, Nero | 1 |  | 94.38 | 94.38
BT-RAC-646506 | ) | LG-646506 | BTICINO - Mensola per rack prof. 800mm., prof. 625mm, 4 punti, max 50kg, Nero | 1 |  | 106.3 | 106.3
BT-RAC-646507 | ) | LG-646507 | BTICINO - Mensola per rack prof. 1000mm., prof. 625mm, 4 punti, max 50kg, Nero | 1 |  | 107.92 | 107.92
BT-RAC-646508 | ) | LG-646508 | BTICINO - Mensola estraibile per rack prof. 600mm. , prof. 425.mm, carico 30kg., altezza 1U, Nero | 1 |  | 123.92 | 123.92
BT-RAC-646509 | ) | LG-646509 | BTICINO - Mensola estraibile per rack prof. 800mm. , prof. 625.mm, carico 30kg., altezza 1U, Nero | 1 |  | 144.57 | 144.57
BT-RAC-646510 | ) | LG-646510 | BTICINO - Mensola estraibile per rack prof. 1000mm. , prof. 825.mm, carico 30kg., altezza 1U, Nero | 1 |  | 211.05 | 211.05
BT-RAC-646520 | ) | LG-646520 | BTICINO - Pannello Passacavi 19", 1 Unità, con 5 anelli antisgancio, Nero | 1 |  | 22.37 | 22.37
BT-RAC-046482 | ) | LG-046482 | BTICINO - Kit 4 ruote pivottanti, di cui 2 con freno, portata 500kg. | 1 |  | 70.99 | 70.99
BT-RAC-BRACKET-PDU | K | BRACKET-PDU | BTICINO - Coppia di staffe per quick fix (verso retro) PDU Legrand/Raritan in armadi Varicon | 1 |  | 20.995 | 20.995
BT-RAC-646425 | ) | LG-646425 | BTICINO - Set di 6 anelli guida cavo metallo, Dim. utile : 65 x 145 mm, linkeo larg.800mm. | 1 |  | 38.01 | 38.01
BT-RAC-646421 | ) | LG-646421 | BTICINO - Griglia discesa cavi laterale | 1 |  | 114.88 | 114.88

## Legrand UPS
Listino Gennaio25 |  |  | www.compass-distribution.it
Indice
Bticino
Cod. Compass |  | Cod. Vendor | Descrizione | MOQ |  | End-User | Netto
TRIMOD
BT-UPS-LG-310851 | ) | LG-310851 | BTICINO - Caricabatt aggiuntivo Trimod | 1 | ↑ | 936.24 | 936.24
BT-UPS-LG-310854 | ) | LG-310854 | BTICINO - Kit 4 cassetti batterie Trimod vuoti | 1 | ↑ | 253.87 | 253.87
BT-UPS-LG-310805 | ) | LG-310805 | BTICINO - Cabinet batterie Trimod 16C vuoto | 1 | ↑ | 2967.64 | 2967.64
BT-UPS-LG-310760 | ) | LG-310760 | BTICINO - Cabinet batterie Trimod 1kb 9 Ah | 1 | ↑ | 3673.35 | 3673.35
BT-UPS-LG-310806 | ) | LG-310806 | BTICINO - Cabinet batterie Trimod 20C vuoto | 1 | ↑ | 3822.43 | 3822.43
BT-UPS-LG-310761 | ) | LG-310761 | BTICINO - Cabinet batterie Trimod 2kb 9 Ah | 1 | ↑ | 4950 | 4950
BT-UPS-LG-310762 | ) | LG-310762 | BTICINO - Cabinet batterie Trimod 3kb 9 Ah | 1 | ↑ | 6168.99 | 6168.99
BT-UPS-LG-310763 | ) | LG-310763 | BTICINO - Cabinet batterie Trimod 4kb 9 Ah | 1 | ↑ | 7433.81 | 7433.81
BT-UPS-LG-310764 | ) | LG-310764 | BTICINO - Cabinet batterie Trimod 5kb 9 Ah | 1 | ↑ | 9420.31 | 9420.31
BT-UPS-LG-310422 | ) | LG-310422 | BTICINO - UPS Trimod HE Power Cabinet per 10 kVA ( 3power slot/12 Batt slot) | 1 | ↑ | 4325.77 | 4325.77
BT-UPS-LG-310431 | ) | LG-310431 | BTICINO - UPS Trimod HE Power Cabinet per 10 kVA ( 3power slot/16 Batt slot) | 1 | ↑ | 5094.2 | 5094.2
BT-UPS-LG-310423 | ) | LG-310423 | BTICINO - UPS Trimod HE Power Cabinet per 15/20 kVA ( 3power slot/12 Batt slot) | 1 | ↑ | 4627 | 4627
BT-UPS-LG-310433 | ) | LG-310433 | BTICINO - UPS Trimod HE Power Cabinet per 15/20 kVA ( 3power slot/16 Batt slot) | 1 | ↑ | 5094.2 | 5094.2
BT-UPS-LG-310432 | ) | LG-310432 | BTICINO - UPS Trimod HE Power Cabinet per 15/20 kVA ( 6power slot/12 Batt slot) | 1 | ↑ | 5607.18 | 5607.18
BT-UPS-LG-310434 | ) | LG-310434 | BTICINO - UPS Trimod HE Power Cabinet per 30 kVA ( 6power slot/12 Batt slot) solo 3/3 | 1 | ↑ | 5535.59 | 5535.59
BT-UPS-LG-310425 | ) | LG-310425 | BTICINO - UPS Trimod HE Power Cabinet per 30 kVA ( 6power slot/No Batt slot) 3/1, 1/1, 3/1 | 1 | ↑ | 5595.25 | 5595.25
BT-UPS-LG-310424 | ) | LG-310424 | BTICINO - UPS Trimod HE Power Cabinet per 30 kVA ( 6power slot/No Batt slot) solo 3/3 | 1 | ↑ | 4605.04 | 4605.04
BT-UPS-LG-310426 | ) | LG-310426 | BTICINO - UPS Trimod HE Power Cabinet per 40 kVA ( 6power slot/No Batt slot) solo 3/3 | 1 | ↑ | 4891.37 | 4891.37
BT-UPS-LG-310427 | ) | LG-310427 | BTICINO - UPS Trimod HE Power Cabinet per 60 kVA ( 6power slot/No Batt slot) solo 3/3 | 1 | ↑ | 5744.39 | 5744.39
BT-UPS-LG-310869 | ) | LG-310869 | BTICINO - Modulo potenza Trimod HE 3,4kVA | 1 | ↑ | 1340.35 | 1340.35
BT-UPS-LG-310871 | ) | LG-310871 | BTICINO - Modulo potenza Trimod HE 5kVA | 1 | ↑ | 1678.64 | 1678.64
BT-UPS-LG-310873 | ) | LG-310873 | BTICINO - Modulo potenza Trimod-Archimod HE 6,7kVA | 1 | ↑ | 2537.74 | 2537.74
BT-UPS-LG-310396 | ) | LG-310396 | BTICINO - UPS Trimod HE 10 kVA 0min | 1 | ↑ | 8073.15 | 8073.15
BT-UPS-LG-310442 | ) | LG-310442 | BTICINO - UPS Trimod HE 10 kVA 11 min | 1 | ↑ | 9037.11 | 9037.11
BT-UPS-LG-310443 | ) | LG-310443 | BTICINO - UPS Trimod HE 10 kVA 17 min | 1 | ↑ | 9627.53 | 9627.53
BT-UPS-LG-310444 | ) | LG-310444 | BTICINO - UPS Trimod HE 10 kVA 35 min | 1 | ↑ | 11731.72 | 11731.72
BT-UPS-LG-310397 | ) | LG-310397 | BTICINO - UPS Trimod HE 10 kVA Alto 0min | 1 | ↑ | 8796.11 | 8796.11
BT-UPS-LG-310402 | ) | LG-310402 | BTICINO - UPS Trimod HE 10 kVA Alto 49min | 1 | ↑ | 13216.65 | 13216.65
BT-UPS-LG-310408 | ) | LG-310408 | BTICINO - UPS Trimod HE 15 kVA 0min | 1 | ↑ | 8778.04 | 8778.04
BT-UPS-LG-310445 | ) | LG-310445 | BTICINO - UPS Trimod HE 15 kVA 13 min | 1 | ↑ | 10892.74 | 10892.74
BT-UPS-LG-310446 | ) | LG-310446 | BTICINO - UPS Trimod HE 15 kVA 21 min | 1 | ↑ | 12730.26 | 12730.26
BT-UPS-LG-310403 | ) | LG-310403 | BTICINO - UPS Trimod HE 15 kVA Alto 0min | 1 | ↑ | 9467.3 | 9467.3
BT-UPS-LG-310407 | ) | LG-310407 | BTICINO - UPS Trimod HE 15 kVA Alto 29min | 1 | ↑ | 13520.87 | 13520.87
BT-UPS-LG-310414 | ) | LG-310414 | BTICINO - UPS Trimod HE 20 kVA 0min | 1 | ↑ | 9748.02 | 9748.02
BT-UPS-LG-310448 | ) | LG-310448 | BTICINO - UPS Trimod HE 20 kVA 14 min | 1 | ↑ | 13362.86 | 13362.86
BT-UPS-LG-310447 | ) | LG-310447 | BTICINO - UPS Trimod HE 20 kVA 9 min | 1 | ↑ | 12639.9 | 12639.9
BT-UPS-LG-310409 | ) | LG-310409 | BTICINO - UPS Trimod HE 20 kVA Alto 0min | 1 | ↑ | 10471 | 10471
BT-UPS-LG-310413 | ) | LG-310413 | BTICINO - UPS Trimod HE 20 kVA Alto 20min | 1 | ↑ | 15135.48 | 15135.48
BT-UPS-LG-310418 | ) | LG-310418 | BTICINO - UPS Trimod HE 30 kVA 0min | 1 | ↑ | 11448.33 | 11448.33
BT-UPS-LG-310417 | ) | LG-310417 | BTICINO - UPS Trimod HE 30 kVA 8min | 1 | ↑ | 17171.49 | 17171.49
BT-UPS-LG-310415 | ) | LG-310415 | BTICINO - UPS Trimod HE 30 kVA Alto 0min | 1 | ↑ | 13552.68 | 13552.68
BT-UPS-LG-310419 | ) | LG-310419 | BTICINO - UPS Trimod HE 40 kVA 0min | 1 | ↑ | 13530.9 | 13530.9
BT-UPS-LG-310420 | ) | LG-310420 | BTICINO - UPS Trimod HE 60 kVA 0min | 1 | ↑ | 17183.89 | 17183.89
SW
BT-UPS-LG-310890 | L | LG-310890 | BTICINO - RCCMD AS/400 n.1 licenza - sw shutdown | 1 | ↑ | 640.3 | 640.3
BT-UPS-LG-310885 | L | LG-310885 | BTICINO - RCCMD multi OS - software shutdown | 1 | ↑ | 63.1 | 63.1
BT-UPS-LG-310887 | L | LG-310887 | BTICINO - RCCMD multi OS n.10 licenze - sw shutdown | 1 | ↑ | 493.05 | 493.05
BT-UPS-LG-310888 | L | LG-310888 | BTICINO - RCCMD multi OS n.25 licenze - sw shutdown | 1 | ↑ | 1150.45 | 1150.45
BT-UPS-LG-310886 | L | LG-310886 | BTICINO - RCCMD multi OS n.5 licenze - sw shutdown | 1 | ↑ | 252.33 | 252.33
BT-UPS-LG-310889 | L | LG-310889 | BTICINO - RCCMD multi OS n.50 licenze - sw shutdown | 1 | ↑ | 2204.63 | 2204.63
BT-UPS-LG-310899 | ) | LG-310899 | BTICINO - Sensor Manager x CS121/CS121SK + sens SM_T | 1 | ↑ | 729.67 | 729.67
BT-UPS-LG-310902 | ) | LG-310902 | BTICINO - Sensore apertura porte | 1 | ↑ | 144.55 | 144.55
BT-UPS-LG-310903 | ) | LG-310903 | BTICINO - SM_FLASH segnalazione luminosa | 1 | ↑ | 217.06 | 217.06
BT-UPS-LG-310900 | ) | LG-310900 | BTICINO - SM_T sensore temperatura x Sensor Manager | 1 | ↑ | 237.46 | 237.46
BT-UPS-LG-310897 | ) | LG-310897 | BTICINO - SM_T_COM sens temperatura CS121/CS121SK | 1 | ↑ | 299.85 | 299.85
BT-UPS-LG-310901 | ) | LG-310901 | BTICINO - SM_T_H sens temperatura/umidita xSenManager | 1 | ↑ | 559.8 | 559.8
BT-UPS-LG-310898 | ) | LG-310898 | BTICINO - SM_T_H_COM sens temperatura/umidita CS121 | 1 | ↑ | 478.33 | 478.33
BT-UPS-LG-310932 | ) | LG-310932 | BTICINO - SMNP CS 141 (EXTERNAL) | 1 | ↑ | 899.58 | 899.58
BT-UPS-LG-310933 | L | LG-310933 | BTICINO - SMNP CS 141B (EXTERNAL) | 1 | ↑ | 571.85 | 571.85
BT-UPS-LG-310935 | ) | LG-310935 | BTICINO - SMNP CS141M SK WITH RS485 MODBUS INTERFACE | 1 | ↑ | 1373.33 | 1373.33
BT-UPS-LG-310934 | ) | LG-310934 | BTICINO - SMNP CS141M WITH RS485 MODBUS INTERFACE | 1 | ↑ | 1373.33 | 1373.33
BT-UPS-LG-310930 | ) | LG-310930 | BTICINO - SNMP CS 141 SK CARD (SLOT) | 1 | ↑ | 899.58 | 899.58
BT-UPS-LG-310931 | ) | LG-310931 | BTICINO - SNMP CS 141B SK CARD (SLOT) | 1 | ↑ | 597.01 | 597.01
BT-UPS-LG-310879 | L | LG-310879 | BTICINO - UPS MANAGEMENT SW RS232 | 1 | ↑ | 103.16 | 103.16
BT-UPS-LG-310880 | L | LG-310880 | BTICINO - UPS MANAGEMENT SW USB | 1 | ↑ | 106.25 | 106.25
BT-UPS-LG-310893 | L | LG-310893 | BTICINO - UNMS (Nr. 150 licenze) | 1 | ↑ | 7833.17 | 7833.17
BT-UPS-LG-310891 | L | LG-310891 | BTICINO - UNMS (Nr. 25 licenze) | 1 | ↑ | 2611.06 | 2611.06
BT-UPS-LG-310892 | L | LG-310892 | BTICINO - UNMS (Nr. 50 licenze) | 1 | ↑ | 5044.82 | 5044.82
SINEWAVE
BT-UPS-LG-310006 | L | LG-310006 | BTICINO - UPS Niky S Sinewawe 1 kVA IEC | 1 | ↑ | 706.83 | 706.83
BT-UPS-LG-310020 | L | LG-310020 | BTICINO - UPS Niky S Sinewawe 1,5 kVA IEC | 1 | ↑ | 888.57 | 888.57
BT-UPS-LG-310007 | L | LG-310007 | BTICINO - UPS Niky S Sinewawe 2 kVA IEC | 1 | ↑ | 1103.74 | 1103.74
BT-UPS-LG-310008 | L | LG-310008 | BTICINO - UPS Niky S Sinewawe 3 kVA IEC | 1 | ↑ | 1512.68 | 1512.68
SERVIZI
BT-UPS-LG-310700 | ) | LG-310700 | BTICINO - CONTR.ASSIST.ARCHIMOD 100 CANONE A | 1 | ↑ | 4946.72 | 4946.72
BT-UPS-LG-310701 | ) | LG-310701 | BTICINO - CONTR.ASSIST.ARCHIMOD 100 CANONE B | 1 | ↑ | 4526.39 | 4526.39
BT-UPS-LG-310702 | ) | LG-310702 | BTICINO - CONTR.ASSIST.ARCHIMOD 100 CANONE C | 1 | ↑ | 3879.77 | 3879.77
BT-UPS-LG-310703 | ) | LG-310703 | BTICINO - CONTR.ASSIST.ARCHIMOD 100 CANONE D | 1 | ↑ | 3233.14 | 3233.14
BT-UPS-LG-310704 | ) | LG-310704 | BTICINO - CONTR.ASSIST.ARCHIMOD 100 CANONE E | 1 | ↑ | 2715.84 | 2715.84
BT-UPS-LG-310705 | ) | LG-310705 | BTICINO - CONTR.ASSIST.ARCHIMOD 120 CANONE A | 1 | ↑ | 5334.69 | 5334.69
BT-UPS-LG-310706 | ) | LG-310706 | BTICINO - CONTR.ASSIST.ARCHIMOD 120 CANONE B | 1 | ↑ | 4688.05 | 4688.05
BT-UPS-LG-310707 | ) | LG-310707 | BTICINO - CONTR.ASSIST.ARCHIMOD 120 CANONE C | 1 | ↑ | 4203.09 | 4203.09
BT-UPS-LG-310708 | ) | LG-310708 | BTICINO - CONTR.ASSIST.ARCHIMOD 120 CANONE D | 1 | ↑ | 3879.77 | 3879.77
BT-UPS-LG-310709 | ) | LG-310709 | BTICINO - CONTR.ASSIST.ARCHIMOD 120 CANONE E | 1 | ↑ | 3233.14 | 3233.14
BT-UPS-LG-310680 | ) | LG-310680 | BTICINO - CONTR.ASSIST.ARCHIMOD 20 CANONE A | 1 | ↑ | 3233.14 | 3233.14
BT-UPS-LG-310681 | ) | LG-310681 | BTICINO - CONTR.ASSIST.ARCHIMOD 20 CANONE B | 1 | ↑ | 2715.84 | 2715.84
BT-UPS-LG-310682 | ) | LG-310682 | BTICINO - CONTR.ASSIST.ARCHIMOD 20 CANONE C | 1 | ↑ | 1939.9 | 1939.9
BT-UPS-LG-310683 | ) | LG-310683 | BTICINO - CONTR.ASSIST.ARCHIMOD 20 CANONE D | 1 | ↑ | 1616.59 | 1616.59
BT-UPS-LG-310684 | ) | LG-310684 | BTICINO - CONTR.ASSIST.ARCHIMOD 20 CANONE E | 1 | ↑ | 1293.25 | 1293.25
BT-UPS-LG-310685 | ) | LG-310685 | BTICINO - CONTR.ASSIST.ARCHIMOD 40 CANONE A | 1 | ↑ | 4203.09 | 4203.09
BT-UPS-LG-310686 | ) | LG-310686 | BTICINO - CONTR.ASSIST.ARCHIMOD 40 CANONE B | 1 | ↑ | 3475.65 | 3475.65
BT-UPS-LG-310687 | ) | LG-310687 | BTICINO - CONTR.ASSIST.ARCHIMOD 40 CANONE C | 1 | ↑ | 2715.84 | 2715.84
BT-UPS-LG-310688 | ) | LG-310688 | BTICINO - CONTR.ASSIST.ARCHIMOD 40 CANONE D | 1 | ↑ | 1939.9 | 1939.9
BT-UPS-LG-310689 | ) | LG-310689 | BTICINO - CONTR.ASSIST.ARCHIMOD 40 CANONE E | 1 | ↑ | 1519.59 | 1519.59
BT-UPS-LG-310690 | ) | LG-310690 | BTICINO - CONTR.ASSIST.ARCHIMOD 60 CANONE A | 1 | ↑ | 4203.09 | 4203.09
BT-UPS-LG-310691 | ) | LG-310691 | BTICINO - CONTR.ASSIST.ARCHIMOD 60 CANONE B | 1 | ↑ | 3556.48 | 3556.48
BT-UPS-LG-310692 | ) | LG-310692 | BTICINO - CONTR.ASSIST.ARCHIMOD 60 CANONE C | 1 | ↑ | 3071.5 | 3071.5
BT-UPS-LG-310693 | ) | LG-310693 | BTICINO - CONTR.ASSIST.ARCHIMOD 60 CANONE D | 1 | ↑ | 2376.35 | 2376.35
BT-UPS-LG-310694 | ) | LG-310694 | BTICINO - CONTR.ASSIST.ARCHIMOD 60 CANONE E | 1 | ↑ | 1939.9 | 1939.9
BT-UPS-LG-310695 | ) | LG-310695 | BTICINO - CONTR.ASSIST.ARCHIMOD 80 CANONE A | 1 | ↑ | 4688.05 | 4688.05
BT-UPS-LG-310696 | ) | LG-310696 | BTICINO - CONTR.ASSIST.ARCHIMOD 80 CANONE B | 1 | ↑ | 4041.42 | 4041.42
BT-UPS-LG-310697 | ) | LG-310697 | BTICINO - CONTR.ASSIST.ARCHIMOD 80 CANONE C | 1 | ↑ | 3475.65 | 3475.65
BT-UPS-LG-310698 | ) | LG-310698 | BTICINO - CONTR.ASSIST.ARCHIMOD 80 CANONE D | 1 | ↑ | 2812.83 | 2812.83
BT-UPS-LG-310699 | ) | LG-310699 | BTICINO - CONTR.ASSIST.ARCHIMOD 80 CANONE E | 1 | ↑ | 2376.35 | 2376.35
BT-UPS-LG-310485 | ) | LG-310485 | BTICINO - Contratto Assistenza Trimod 10 Standard A | 1 | ↑ | 2263.2 | 2263.2
BT-UPS-LG-310486 | ) | LG-310486 | BTICINO - Contratto Assistenza Trimod 10 Standard B | 1 | ↑ | 1842.9 | 1842.9
BT-UPS-LG-310487 | ) | LG-310487 | BTICINO - Contratto Assistenza Trimod 10 Standard C | 1 | ↑ | 1519.59 | 1519.59
BT-UPS-LG-310488 | ) | LG-310488 | BTICINO - Contratto Assistenza Trimod 10 Standard D | 1 | ↑ | 1083.11 | 1083.11
BT-UPS-LG-310489 | ) | LG-310489 | BTICINO - Contratto Assistenza Trimod 10 Standard E | 1 | ↑ | 872.95 | 872.95
BT-UPS-LG-310490 | ) | LG-310490 | BTICINO - Contratto Assistenza Trimod 15 Standard A | 1 | ↑ | 2489.51 | 2489.51
BT-UPS-LG-310491 | ) | LG-310491 | BTICINO - Contratto Assistenza Trimod 15 Standard B | 1 | ↑ | 2279.37 | 2279.37
BT-UPS-LG-310492 | ) | LG-310492 | BTICINO - Contratto Assistenza Trimod 15 Standard C | 1 | ↑ | 1616.59 | 1616.59
BT-UPS-LG-310493 | ) | LG-310493 | BTICINO - Contratto Assistenza Trimod 15 Standard D | 1 | ↑ | 1196.25 | 1196.25
BT-UPS-LG-310494 | ) | LG-310494 | BTICINO - Contratto Assistenza Trimod 15 Standard E | 1 | ↑ | 969.95 | 969.95
BT-UPS-LG-310495 | ) | LG-310495 | BTICINO - Contratto Assistenza Trimod 20 Standard A | 1 | ↑ | 2602.68 | 2602.68
BT-UPS-LG-310496 | ) | LG-310496 | BTICINO - Contratto Assistenza Trimod 20 Standard B | 1 | ↑ | 2376.35 | 2376.35
BT-UPS-LG-310497 | ) | LG-310497 | BTICINO - Contratto Assistenza Trimod 20 Standard C | 1 | ↑ | 1729.74 | 1729.74
BT-UPS-LG-310498 | ) | LG-310498 | BTICINO - Contratto Assistenza Trimod 20 Standard D | 1 | ↑ | 1293.25 | 1293.25
BT-UPS-LG-310499 | ) | LG-310499 | BTICINO - Contratto Assistenza Trimod 20 Standard E | 1 | ↑ | 1083.11 | 1083.11
BT-UPS-LG-310500 | ) | LG-310500 | BTICINO - Contratto Assistenza Trimod 30 Standard A | 1 | ↑ | 3039.16 | 3039.16
BT-UPS-LG-310501 | ) | LG-310501 | BTICINO - Contratto Assistenza Trimod 30 Standard B | 1 | ↑ | 2376.35 | 2376.35
BT-UPS-LG-310502 | ) | LG-310502 | BTICINO - Contratto Assistenza Trimod 30 Standard C | 1 | ↑ | 2166.19 | 2166.19
BT-UPS-LG-310503 | ) | LG-310503 | BTICINO - Contratto Assistenza Trimod 30 Standard D | 1 | ↑ | 1729.74 | 1729.74
BT-UPS-LG-310504 | ) | LG-310504 | BTICINO - Contratto Assistenza Trimod 30 Standard E | 1 | ↑ | 1293.25 | 1293.25
BT-UPS-LG-310505 | ) | LG-310505 | BTICINO - Contratto Assistenza Trimod 40 Standard A | 1 | ↑ | 4122.26 | 4122.26
BT-UPS-LG-310506 | ) | LG-310506 | BTICINO - Contratto Assistenza Trimod 40 Standard B | 1 | ↑ | 3459.48 | 3459.48
BT-UPS-LG-310507 | ) | LG-310507 | BTICINO - Contratto Assistenza Trimod 40 Standard C | 1 | ↑ | 3039.16 | 3039.16
BT-UPS-LG-310508 | ) | LG-310508 | BTICINO - Contratto Assistenza Trimod 40 Standard D | 1 | ↑ | 2586.52 | 2586.52
BT-UPS-LG-310509 | ) | LG-310509 | BTICINO - Contratto Assistenza Trimod 40 Standard E | 1 | ↑ | 1939.9 | 1939.9
BT-UPS-LG-310510 | ) | LG-310510 | BTICINO - Contratto Assistenza Trimod 60 Standard A | 1 | ↑ | 4332.43 | 4332.43
BT-UPS-LG-310511 | ) | LG-310511 | BTICINO - Contratto Assistenza Trimod 60 Standard B | 1 | ↑ | 3685.78 | 3685.78
BT-UPS-LG-310512 | ) | LG-310512 | BTICINO - Contratto Assistenza Trimod 60 Standard C | 1 | ↑ | 3233.14 | 3233.14
BT-UPS-LG-310513 | ) | LG-310513 | BTICINO - Contratto Assistenza Trimod 60 Standard D | 1 | ↑ | 2812.83 | 2812.83
BT-UPS-LG-310514 | ) | LG-310514 | BTICINO - Contratto Assistenza Trimod 60 Standard E | 1 | ↑ | 2376.35 | 2376.35
BT-UPS-LG-310520 | ) | LG-310520 | BTICINO - Energy Pack 4 | 1 | ↑ | 226.4 | 226.4
BT-UPS-LG-310522 | ) | LG-310522 | BTICINO - Energy Pack 5 | 1 | ↑ | 273.26 | 273.26
BT-UPS-LG-310515 | ) | LG-310515 | BTICINO - Energy Pack Exchange 1 | 1 | ↑ | 70.26 | 70.26
BT-UPS-LG-310516 | ) | LG-310516 | BTICINO - Energy Pack Exchange 2 | 1 | ↑ | 85.88 | 85.88
BT-UPS-LG-310517 | ) | LG-310517 | BTICINO - Energy Pack Exchange 3 | 1 | ↑ | 101.48 | 101.48
BT-UPS-LG-310518 | ) | LG-310518 | BTICINO - Energy Pack Exchange 4 | 1 | ↑ | 148.34 | 148.34
BT-UPS-LG-310519 | ) | LG-310519 | BTICINO - Energy Pack Exchange 5 | 1 | ↑ | 288.87 | 288.87
BT-UPS-LG-310521 | ) | LG-310521 | BTICINO - Energy Pack Nex Day 1 | 1 | ↑ | 304.49 | 304.49
BT-UPS-LG-310523 | ) | LG-310523 | BTICINO - Energy Pack Nex Day 2 | 1 | ↑ | 413.78 | 413.78
BT-UPS-LG-310524 | ) | LG-310524 | BTICINO - Nex Day 1 | 1 | ↑ | 210.8 | 210.8
BT-UPS-LG-310525 | ) | LG-310525 | BTICINO - Nex Day 2 | 1 | ↑ | 296.67 | 296.67
BT-UPS-LG-310527 | ) | LG-310527 | BTICINO - Messa in servizio UPS | 1 | ↑ | 716.4 | 716.4
ONLINE
BT-UPS-LG-310050 | L | LG-310050 | BTICINO - Bypass manuale Dk 1,2,3k | 1 |  | A RICHIESTA | #VALUE!
BT-UPS-LG-310953 | ) | LG-310953 | BTICINO - Bypass manuale Dk 1,2,3k | 1 | ↑ | 502.9 | 502.9
BT-UPS-LG-310952 | ) | LG-310952 | BTICINO - Kit guide supporto rack (2U) | 1 | ↑ | 103.03 | 103.03
BT-UPS-LG-310969 | ) | LG-310969 | BTICINO - Scheda rele Daker DK | 1 | ↑ | 187.34 | 187.34
BT-UPS-LG-310118 | ) | LG-310118 | BTICINO - UPS Whad Cab 1,25 kVA | 1 | ↑ | 1275.55 | 1275.55
BT-UPS-LG-310117 | ) | LG-310117 | BTICINO - UPS Whad Cab 2,5 kVA | 1 | ↑ | 2410.35 | 2410.35
BT-UPS-LG-310096 | ) | LG-310096 | BTICINO - UPS Whad OnLine 2 Kva | 1 | ↑ | 2023.82 | 2023.82
BT-UPS-LG-310097 | ) | LG-310097 | BTICINO - UPS Whad OnLine 2,5 kVA | 1 | ↑ | 2353.77 | 2353.77
BT-UPS-LG-310166 | ) | LG-310166 | BTICINO - UPS Whad OnLine 3 kVA HE | 1 | ↑ | 2732.92 | 2732.92
BT-UPS-LG-310167 | ) | LG-310167 | BTICINO - UPS Whad OnLine 4 KVA HE | 1 | ↑ | 3297.83 | 3297.83
BT-UPS-LG-310168 | ) | LG-310168 | BTICINO - UPS Whad OnLine 5 kVA HE | 1 | ↑ | 4466.43 | 4466.43
BT-UPS-LG-310169 | ) | LG-310169 | BTICINO - UPS Whad OnLine 6 kVA HE | 1 | ↑ | 4711.26 | 4711.26
BT-UPS-LG-310161 | ) | LG-310161 | BTICINO - UPS Whad OnLine He 1 kVA | 1 | ↑ | 1260.95 | 1260.95
BT-UPS-LG-310164 | ) | LG-310164 | BTICINO - UPS Whad OnLine He 1 Kva no ext | 1 | ↑ | 1133.27 | 1133.27
BT-UPS-LG-310162 | ) | LG-310162 | BTICINO - UPS Whad OnLine He 1,5 kVA | 1 | ↑ | 1715.51 | 1715.51
BT-UPS-LG-310165 | ) | LG-310165 | BTICINO - UPS Whad OnLine He 1,5 kVA no ext | 1 | ↑ | 1609.07 | 1609.07
BT-UPS-LG-310163 | ) | LG-310163 | BTICINO - UPS Whad OnLine He 800 Kva no ext | 1 | ↑ | 853.22 | 853.22
BT-UPS-LG-310160 | ) | LG-310160 | BTICINO - UPS Whad OnLine He 800 VA | 1 | ↑ | 871.37 | 871.37
BT-UPS-LG-310977 | ) | LG-310977 | BTICINO - Bypass manuale Whad 5-6k | 1 | ↑ | 244.82 | 244.82
BT-UPS-LG-310971 | ) | LG-310971 | BTICINO - Cavo Y x battery aggiuntivo Whad | 1 | ↑ | 126.77 | 126.77
BT-UPS-LG-310972 | ) | LG-310972 | BTICINO - Scheda rele x LL port | 1 | ↑ | 117.23 | 117.23
BT-UPS-LG-310774 | ) | LG-310774 | BTICINO - Cabinet batterie Whad 0,8-1,5k | 1 | ↑ | 914.93 | 914.93
BT-UPS-LG-310820 | ) | LG-310820 | BTICINO - Cabinet batterie Whad 2-2.5k | 1 | ↑ | 987.25 | 987.25
MEGALINE_TOWER
BT-UPS-LG-310877 | ) | LG-310877 | BTICINO - BY-PASS MANUALE ESTERNO/EPO MEGALINE 1C | 1 | ↑ | 284.97 | 284.97
BT-UPS-LG-310878 | ) | LG-310878 | BTICINO - BY-PASS MANUALE ESTERNO/EPO MEGALINE 2C | 1 | ↑ | 451.91 | 451.91
BT-UPS-LG-310785 | ) | LG-310785 | BTICINO - Caricabatterie aggiuntivo Megaline | 1 | ↑ | 498.05 | 498.05
BT-UPS-LG-310860 | ) | LG-310860 | BTICINO - Cavo Y cabinet aggiuntivo Megaline | 1 | ↑ | 189.1 | 189.1
BT-UPS-LG-310835 | ) | LG-310835 | BTICINO - Modulo potenza Megaline 1250VA | 1 | ↑ | 1037.63 | 1037.63
BT-UPS-LG-310861 | ) | LG-310861 | BTICINO - Prolunga cabinet batterie Megaline | 1 | ↑ | 140.47 | 140.47
BT-UPS-LG-310857 | ) | LG-310857 | BTICINO - Kit espansione batteria Megaline 1C | 1 | ↑ | 232.3 | 232.3
BT-UPS-LG-310858 | ) | LG-310858 | BTICINO - Kit espansione batteria Megaline 2C | 1 | ↑ | 250.33 | 250.33
BT-UPS-LG-310775 | ) | LG-310775 | BTICINO - Cabinet batterie Megaline + 1 KB | 1 | ↑ | 1032.53 | 1032.53
BT-UPS-LG-310786 | ) | LG-310786 | BTICINO - Cabinet batterie Megaline + 1 KB + CB | 1 | ↑ | 1561.82 | 1561.82
BT-UPS-LG-310784 | ) | LG-310784 | BTICINO - Cabinet batterie Megaline + 10 KB | 1 | ↑ | 3002.17 | 3002.17
BT-UPS-LG-310795 | ) | LG-310795 | BTICINO - Cabinet batterie Megaline + 10 KB + CB | 1 | ↑ | 3531.42 | 3531.42
BT-UPS-LG-310776 | ) | LG-310776 | BTICINO - Cabinet batterie Megaline + 2 KB | 1 | ↑ | 1249.45 | 1249.45
BT-UPS-LG-310787 | ) | LG-310787 | BTICINO - Cabinet batterie Megaline + 2 KB + CB | 1 | ↑ | 1778.74 | 1778.74
BT-UPS-LG-310777 | ) | LG-310777 | BTICINO - Cabinet batterie Megaline + 3 KB | 1 | ↑ | 1492.4 | 1492.4
BT-UPS-LG-310788 | ) | LG-310788 | BTICINO - Cabinet batterie Megaline + 3 KB + CB | 1 | ↑ | 2021.69 | 2021.69
BT-UPS-LG-310778 | ) | LG-310778 | BTICINO - Cabinet batterie Megaline + 4 KB | 1 | ↑ | 1683.29 | 1683.29
BT-UPS-LG-310789 | ) | LG-310789 | BTICINO - Cabinet batterie Megaline + 4 KB + CB | 1 | ↑ | 2212.57 | 2212.57
BT-UPS-LG-310779 | ) | LG-310779 | BTICINO - Cabinet batterie Megaline + 5 KB | 1 | ↑ | 1839.46 | 1839.46
BT-UPS-LG-310790 | ) | LG-310790 | BTICINO - Cabinet batterie Megaline + 5 KB + CB | 1 | ↑ | 2368.76 | 2368.76
BT-UPS-LG-310780 | ) | LG-310780 | BTICINO - Cabinet batterie Megaline + 6 KB | 1 | ↑ | 2151.85 | 2151.85
BT-UPS-LG-310791 | ) | LG-310791 | BTICINO - Cabinet batterie Megaline + 6 KB + CB | 1 | ↑ | 2672.44 | 2672.44
BT-UPS-LG-310781 | ) | LG-310781 | BTICINO - Cabinet batterie Megaline + 7 KB | 1 | ↑ | 2308.03 | 2308.03
BT-UPS-LG-310792 | ) | LG-310792 | BTICINO - Cabinet batterie Megaline + 7 KB + CB | 1 | ↑ | 2837.28 | 2837.28
BT-UPS-LG-310782 | ) | LG-310782 | BTICINO - Cabinet batterie Megaline + 8 KB | 1 | ↑ | 2585.67 | 2585.67
BT-UPS-LG-310793 | ) | LG-310793 | BTICINO - Cabinet batterie Megaline + 8 KB + CB | 1 | ↑ | 3114.95 | 3114.95
BT-UPS-LG-310783 | ) | LG-310783 | BTICINO - Cabinet batterie Megaline + 9 KB | 1 | ↑ | 2785.23 | 2785.23
BT-UPS-LG-310794 | ) | LG-310794 | BTICINO - Cabinet batterie Megaline + 9 KB + CB | 1 | ↑ | 3314.52 | 3314.52
BT-UPS-LG-310859 | ) | LG-310859 | BTICINO - Cabinet batterie Megaline vuoto | 1 | ↑ | 813 | 813
BT-UPS-LG-310350 | ) | LG-310350 | BTICINO - UPS Megaline OnLine 1,25 kVA | 1 | ↑ | 2681.1 | 2681.1
BT-UPS-LG-310373 | ) | LG-310373 | BTICINO - UPS Megaline OnLine 1,25 kVA 30min | 1 | ↑ | 2904.54 | 2904.54
BT-UPS-LG-310374 | ) | LG-310374 | BTICINO - UPS Megaline OnLine 1,25 kVA 52min | 1 | ↑ | 3127.98 | 3127.98
BT-UPS-LG-310375 | ) | LG-310375 | BTICINO - UPS Megaline OnLine 1,25 kVA 75min | 1 | ↑ | 3342.45 | 3342.45
BT-UPS-LG-310372 | ) | LG-310372 | BTICINO - UPS Megaline OnLine 10 kVA inverter | 1 | ↑ | 5701.84 | 5701.84
BT-UPS-LG-310352 | ) | LG-310352 | BTICINO - UPS Megaline OnLine 2,5 kVA | 1 | ↑ | 3181.59 | 3181.59
BT-UPS-LG-310376 | ) | LG-310376 | BTICINO - UPS Megaline OnLine 2,5 kVA 22min | 1 | ↑ | 3521.2 | 3521.2
BT-UPS-LG-310377 | ) | LG-310377 | BTICINO - UPS Megaline OnLine 2,5 kVA 30min | 1 | ↑ | 3744.64 | 3744.64
BT-UPS-LG-310354 | ) | LG-310354 | BTICINO - UPS Megaline OnLine 3,75 kVA | 1 | ↑ | 3708.88 | 3708.88
BT-UPS-LG-310378 | ) | LG-310378 | BTICINO - UPS Megaline OnLine 3,75 kVA 18min | 1 | ↑ | 4066.37 | 4066.37
BT-UPS-LG-310356 | ) | LG-310356 | BTICINO - UPS Megaline OnLine 5 kVA | 1 | ↑ | 4557.92 | 4557.92
BT-UPS-LG-310360 | ) | LG-310360 | BTICINO - UPS Megaline OnLine 5 kVA inverter | 1 | ↑ | 3655.26 | 3655.26
BT-UPS-LG-310363 | ) | LG-310363 | BTICINO - UPS Megaline OnLine 6,25 kVA inverter | 1 | ↑ | 4145.01 | 4145.01
BT-UPS-LG-310366 | ) | LG-310366 | BTICINO - UPS Megaline OnLine 7,5 kVA inverter | 1 | ↑ | 4634.75 | 4634.75
BT-UPS-LG-310369 | ) | LG-310369 | BTICINO - UPS Megaline OnLine 8,75 kVA inverter | 1 | ↑ | 5124.51 | 5124.51
MEGALINE_RACK
BT-UPS-LG-310973 | ) | LG-310973 | BTICINO - Kit guide rack 6U | 1 | ↑ | 370.68 | 370.68
BT-UPS-LG-310796 | ) | LG-310796 | BTICINO - Cabinet batterie Megaline Rack + 1 KB | 1 | ↑ | 963.1 | 963.1
BT-UPS-LG-310800 | ) | LG-310800 | BTICINO - Cabinet batterie Megaline rack + 1 KB + CB | 1 | ↑ | 1492.4 | 1492.4
BT-UPS-LG-310797 | ) | LG-310797 | BTICINO - Cabinet batterie Megaline Rack + 2 KB | 1 | ↑ | 1188.71 | 1188.71
BT-UPS-LG-310801 | ) | LG-310801 | BTICINO - Cabinet batterie Megaline rack + 2 KB + CB | 1 | ↑ | 1709.31 | 1709.31
BT-UPS-LG-310798 | ) | LG-310798 | BTICINO - Cabinet batterie Megaline Rack + 3 KB | 1 | ↑ | 1414.3 | 1414.3
BT-UPS-LG-310802 | ) | LG-310802 | BTICINO - Cabinet batterie Megaline rack + 3 KB + CB | 1 | ↑ | 1934.9 | 1934.9
BT-UPS-LG-310799 | ) | LG-310799 | BTICINO - Cabinet batterie Megaline Rack + 4 KB | 1 | ↑ | 1622.55 | 1622.55
BT-UPS-LG-310803 | ) | LG-310803 | BTICINO - Cabinet batterie Megaline rack + 4 KB + CB | 1 | ↑ | 2160.5 | 2160.5
BT-UPS-LG-310804 | ) | LG-310804 | BTICINO - Cabinet batterie Megaline Rack vuoto | 1 | ↑ | 737.53 | 737.53
BT-UPS-LG-310379 | ) | LG-310379 | BTICINO - UPS Megaline OnLine 1,25 kVA Rack | 1 | ↑ | 2681.1 | 2681.1
BT-UPS-LG-310387 | ) | LG-310387 | BTICINO - UPS Megaline OnLine 1,25 kVA Rack 30min | 1 | ↑ | 2904.54 | 2904.54
BT-UPS-LG-310388 | ) | LG-310388 | BTICINO - UPS Megaline OnLine 1,25 kVA Rack 52min | 1 | ↑ | 3127.98 | 3127.98
BT-UPS-LG-310389 | ) | LG-310389 | BTICINO - UPS Megaline OnLine 1,25 kVA Rack 75min | 1 | ↑ | 3342.45 | 3342.45
BT-UPS-LG-310381 | ) | LG-310381 | BTICINO - UPS Megaline OnLine 2,5 kVA Rack | 1 | ↑ | 3181.59 | 3181.59
BT-UPS-LG-310390 | ) | LG-310390 | BTICINO - UPS Megaline OnLine 2,5 kVA Rack 22min | 1 | ↑ | 3521.2 | 3521.2
BT-UPS-LG-310391 | ) | LG-310391 | BTICINO - UPS Megaline OnLine 2,5 kVA Rack 30min | 1 | ↑ | 3744.64 | 3744.64
BT-UPS-LG-310383 | ) | LG-310383 | BTICINO - UPS Megaline OnLine 3,75 kVA Rack | 1 | ↑ | 3708.88 | 3708.88
BT-UPS-LG-310392 | ) | LG-310392 | BTICINO - UPS Megaline OnLine 3,75 kVA Rack 18min | 1 | ↑ | 4066.37 | 4066.37
BT-UPS-LG-310385 | ) | LG-310385 | BTICINO - UPS Megaline OnLine 5 kVA Rack | 1 | ↑ | 4557.92 | 4557.92
KEOR_T
INTERACTIVE
BT-UPS-LG-310979 | ) | LG-310979 | BTICINO - Kit 5 multipresa 3p standard | 1 | ↑ | 117.23 | 117.23
BT-UPS-LG-310004 | L | LG-310004 | BTICINO - UPS Niky Line interactive 1 kVA IEC USB | 1 |  | A RICHIESTA | #VALUE!
BT-UPS-LG-310002 | L | LG-310002 | BTICINO - UPS Niky Line interactive 600 VA IEC USB | 1 |  | A RICHIESTA | #VALUE!

## Zyxel
Listino Gennaio25 |  |  | www.compass-distribution.it
Indice
Zyxel
Cod. Compass |  | Cod. Vendor | Descrizione | MOQ |  | Netto
WIRELESS LAN SOLUTIONS
NebulaFlex Access Point - Stand Alone / Cloud Managed - Licenza Nebula BASIC (Cloud Management) Inclusa
NebulaFlex Access Point - Stand Alone - 802.11 ac
ZY-WRL-NWA1123ACPRO | L | NWA1123ACPRO-EU0101F | ZYXEL - NWA1123-ACPRO, Wireless AP Dual 3x3, 2 Porte LAN Gigabit, supporto PoE (12,5W). PoE Injector incluso. FREE Nebula Basic | 1 |  | 83.39 | 83.39
NebulaFlex Access Point - Stand Alone - 802.11 ac Wave2
ZY-WRL-NWA1123-ACV3 | J | NWA1123ACV3-EU0102F | ZYXEL - NWA1123-ACV3, NebulaFlex Wireless AP , supporto PoE (11W), antenna int, a soffito. Alim incl. FREE Nebula Basic | 1 |  | 62.52 | 62.52
NebulaFlex Access Point - Stand Alone - 802.11 ax (WiFi 6) - versione SOHO Essential Features
ZY-WRL-NWA50AX | J | NWA50AX-EU0102F | ZYXEL - AP Dual Radio, supporto PoE (16W), soffitto, antenne interne. Alim incl. SOHO Features. FREE Nebula Basic | 1 |  | 74.72 | 74.72
ZY-WRL-NWA55AXE | ) | NWA55AXE-EU0102F | ZYXEL - AP Dual Radio, Outdoor IP55, supporto PoE (16W), antenne esterne. PoE Injector incl. SOHO Features. FREE Nebula Basic | 1 |  | 91.74 | 91.74
ZY-WRL-NWA90AX | L | NWA90AX-EU0102F | ZYXEL - AP Dual Radio, supporto PoE (16W), soffitto, antenne interne. Alimentatore incl. Essential Features. FREE Nebula Basic | 1 |  | 100.09 | 100.09
NebulaFlex Access Point - Stand Alone - 802.11 ax (WiFi 6)
ZY-WRL-NWA110AXPROMO | P | NWA110AX-EU0202F | ZYXEL - Connect & Protect Promo - Include 1x NWA110AX, servizio Nebula Plus Cloud Management e Connect & Protect Plus 3 Anni. | 1 |  | 155.24 | 155.24
ZY-WRL-NWA210AXPROMO | P | NWA210AX-EU0202F | ZYXEL - Connect & Protect Promo - Include 1x NWA210AX, servizio Nebula Plus Cloud Management e Connect & Protect Plus 3 Anni. | 1 |  | 196.11 | 196.11
ZY-WRL-NWA110AX | ) | NWA110AX-EU0102F | ZYXEL - NWA110AX, NebulaFlex Wireless AP Dual Radio, supp PoE (17W), ant, inst soffito. Alim incluso. FREE Nebula Basic | 1 |  | 147.07 | 147.07
ZY-WRL-NWA210AX | ) | NWA210AX-EU0102F | ZYXEL - NWA210AX, AP Dual Radio 4x4, 2 Porte LAN, PoE (19W), antenna, soffito. Alimentatore incl. FREE Nebula Basic | 1 |  | 187.93 | 187.93
NebulaFlex Access Point - Stand Alone - 802.11 ax (WiFi 6E)
ZY-WRL-NWA220AX-6E | ) | NWA220AX-6E-EU0101F | ZYXEL - NWA220AX, NebulaFlex Wireless Access Point Wi-Fi6E, PoE (21W), antenne, soffito. Alim non incl. FREE Nebula Basic | 1 |  | 221.19 | 221.19
NebulaFlex Pro Access Point - Stand Alone / Managed / Cloud Managed - Licenza Nebula PRO (Cloud Management) inclusa
NebulaFlex Access Point - Stand Alone - 802.11 ac Wave2
ZY-WRL-WAC500H | ) | WAC500H-EU0101F | ZYXEL - WAC500 NebulaFlex Pro AP Dual Radio , Ant integrate, 1 Porte LAN Gigabit, PoE (11W), soffito. No alim. 1 anno Nebula Pro | 1 |  | 145.02 | 145.02
ZY-WRL-WAC500 | L | WAC500-EU0101F | ZYXEL - WAC500 NebulaFlex Pro Wireless AP , Antenne, supporto PoE (11W), a soffitto. Alim non incl. Nebula Pro 1 anno | 1 |  | 122.93 | 122.93
ZY-WRL-NWA5123-ACHD | ) | NWA5123-ACHD-EU0101F | ZYXEL - NWA5123-AC HD, Pro Wireless AP Dual, 2 Porte LAN Gigabit, supp PoE (15,5W), soffito. No alim. Nebula Pro 1an | 1 |  | 114.77 | 114.77
NebulaFlex Access Point - Stand Alone - 802.11 ax (WiFi 6)
ZY-WRL-WAX300H | ) | WAX300H-EU0101F | ZYXEL - WAX-510D AP Dual Radio, Ant integrate, supp PoE(17W), soffito/parete. Alimentatore non incluso. Serv Nebula Pro 1 anno | 1 |  | 159.74 | 159.74
ZY-WRL-WAX510D | ) | WAX510D-EU0101F | ZYXEL - WAX-510D AP Dual Radio, Ant integrate, supp PoE(17W), soffito/parete. Alimentatore non incluso. Serv Nebula Pro 1 anno | 1 |  | 245.87 | 245.87
ZY-WRL-WAX610D | P | WAX610D-EU0101F | ZYXEL - WAX-610D AP Dual Radio 4x4, Antenne Dual Optimized, 2 Porte LAN, PoE (19W), soffito/parete. NO Alim. Nebula Pro 1 anno | 1 |  | 352.42 | 352.42
ZY-WRL-WAX630S | P | WAX630S-EU0101F | ZYXEL - WAX-630S NebulaFlex Pro AP, Antenne Smart integrate, PoE (19W). Alim non incl. Nebula Pro Cloud Management 1 anno | 1 |  | 409.8 | 409.8
ZY-WRL-WAX650S | P | WAX650S-EU0101F | ZYXEL - WAX-650S Pro Wireless AP Dual Radio 4x4, 2 Porte LAN MultiGigabit, suppPoE(31W), soffito/parete. Alim. Nebula Pro 1 anno | 1 |  | 532.74 | 532.74
ZY-WRL-WAX655E | P | WAX655E-EU0101F | ZYXEL - WAX-655E Pro Outdoor AP DualRadio 4x4 802.11a/b/g/n/ac/ax, 2 PorteLAN(1xGb,1x 2.5Gb), kit parete/palo. Incl.NebulaPro 1yr | 1 |  | 796.24 | 796.24
NebulaFlex Access Point - Stand Alone - 802.11 ax (WiFi 6)
ZY-WRL-WAX620D-6E | P | WAX620D-6E-EU0101F | ZYXEL - WAX-620D Wireless AP WiFi6E, ant Dual Optimized integrate, PoE (21W), soffito/parete. Alim non incl. Nebula Pro 1 anno | 1 |  | 368.81 | 368.81
ZY-WRL-WAX640S | P | WAX640S-6E-EU0101F | WAX-640S NebulaFlex Pro AP WiFi6E DualRadio4x4,AntenneSmartIntegr.,2porteLAN(1x1Gb,1x2.5Gb), PoE(28W). Alim non incl | 1 |  | 450.78 | 450.78
NebulaFlex - Access Point 802.11 be (WiFi 7)
ZY-WRL-WBE660S | P | WBE660S-EU0101F | ZYXEL - WBE-660S NebulaFlex Pro Wireless AP WiFi7 TriRadio 4x4 802.11a/b/g/n/ac/ax/be 22Gbps, Ant. Integr. 2xLAN (1x Gb,1x10MGb), PoE41W | 1 |  | 618.48 | 618.48
Accessori per Soluzioni Wireless
Adattatori PoE
ZY-WRL-POE12-30W | ) | POE12-30W-EU0101F | ZYXEL - PoE12-30W - Iniettore Power over Ethernet ,1 porta MultiGigabit (1, 2.5Gb), erogazione fino a 30 W | 1 |  | 33.38 | 33.38
ZY-WRL-POE12-60W | ) | POE12-60W-EU0101F | ZYXEL - PoE12-60W - Iniettore Power over Ethernet ,1 porta MultiGigabit (1, 2.5, 5Gb), erogazione fino a 60 W | 1 |  | 43.4 | 43.4
Eclosure da Esterno
ZY-WRL-ZZ0102F | J | ACCESSORY-ZZ0102F | ZYXEL - Outdoor Enclosure IP55 per AP modelli WAC500, NWA1123ACv3, NWA1123AC Pro, WAC6103D, WAX610D, WAX510D, NWA210AX, NWA110AX | 1 |  | 48.15 | 48.15
ZY-WRL-ZZ0106F | ) | ACCESSORY-ZZ0106F | ZYXEL - Polemounting Kit per Outdoor AP Enclosure | 1 |  | 48.15 | 48.15
Antenne da Esterno
ZY-WRL-ANT-2105ZZ0201 | ) | ANT2105-ZZ0201F | ANT-2105 - Kit 2x Antenne Esterno Omnidirezionali dual band 2.4/5Ghz, 4.5/7dBi, connettore N | 1 |  | 49.05 | 49.05
Cavi Pigtail
HOSPITALITY SOLUTIONS
Hot Spot / Service Gateway
ZY-WRL-LIADVL3ZZ0001F | ) | LIC-ADVL3-ZZ0001F | ZYXEL - LIC-ADVL3, Advance Routing License per XGS4600-32 | 1 |  | 348.61 | 348.61
ZY-WRL-LIADVL3ZZ0002F | ) | LIC-ADVL3-ZZ0002F | ZYXEL - LIC-ADVL3, Advance Routing License per XGS4600-32F | 1 |  | 414.98 | 414.98
ZY-WRL-LIADVL3ZZ0003F | ) | LIC-ADVL3-ZZ0003F | ZYXEL - LIC-ADVL3, Advance Routing License per XGS4600-52F | 1 |  | 618.48 | 618.48
Advanced Replacement Services
ZY-WRL-NBD-GW-ZZ0001F | ) | NBD-GW-ZZ0001F | ZYXEL - 2 Anni - Next Business Day Delivery Service per GATEWAY USG/SBG/UAG/NSG | 1 |  | 29.38 | 29.38
ZY-WRL-NBD-GW-ZZ0002F | ) | NBD-GW-ZZ0002F | ZYXEL - 4 Anni - Next Business Day Delivery Service per GATEWAY USG/SBG/UAG/NSG | 1 |  | 48.75 | 48.75
ZY-WRL-NBD-WL-ZZ0001F | ) | NBD-WL-ZZ0001F | ZYXEL - 2 Anni - Next Business Day Delivery Service per WIRELESS NWA/WAC/NXC/NAP | 1 |  | 34.12 | 34.12
ZY-WRL-NBD-WL-ZZ0002F | ) | NBD-WL-ZZ0002F | ZYXEL - 4 Anni - Next Business Day Delivery Service per WIRELESS NWA/WAC/NXC/NAP | 1 |  | 55.52 | 55.52
NETWORKING SOLUTIONS
Switch Unmanaged
Switch Serie 1000 Desktop
ZY-SWT-GS-108S | ) | GS-108SV2-EU0101F | ZYXEL - GS-108S, Media Switch 8 porte Gigabit, Chassis plastica, Desktop | 1 |  | 16.27 | 16.27
ZY-SWT-ES-105AV3 | L | ES-105AV3-EU0101F | ZYXEL - ES-105A v3 - Switch Unmanaged, 5 porte 10/100Mbit, Chassis metallo, Desktop | 1 |  | 8.09 | 8.09
ZY-SWT-GS-105BV3 | J | GS-105BV3-EU0101F | ZYXEL - GS-105B v3 - Switch Unmanaged, 5 porte Gigabit, Chassis metallo, Desktop | 1 |  | 12.93 | 12.93
ZY-SWT-GS-108BV3 | J | GS-108BV3-EU0101F | ZYXEL - GS-108B v3 - Switch Unmanaged, 8 porte Gigabit, Chassis metallo, Desktop | 1 |  | 17.52 | 17.52
ZY-SWT-XGS-1010-12-2F | ) | XGS1010-12-ZZ0102F | ZYXEL - XGS1010-12 - Switch Unmanaged, 8xGb, 2x2.5GbE, 2xSFP+ 10GbE, no ventole, Desktop/Rack | 1 |  | 125.21 | 125.21
ZY-SWT-GS1005HP-EU010 | J | GS1005HP-EU0101F | ZYXEL - GS1005HP - Switch Unmanaged, 5 porte Gigabit (4 porte PoE, erogazione fino a 60W), Chassis metallo, Desktop | 1 |  | 45.9 | 45.9
ZY-SWT-GS1008HP-EU010 | J | GS1008HP-EU0101F | ZYXEL - GS1008HP - Switch Unmanaged, 8 porte Gigabit (8 porte PoE, erogazione fino a 60W), Chassis metallo, Desktop | 1 |  | 66.77 | 66.77
ZY-SWT-GS1200-5HPV2 | J | GS1200-5HPv2-EU0101F | ZYXEL - GS1200-5HP v2 - Switch Unmanaged Plus, 5 porte Gigabit (4 p PoE fino a 60W) - senza ventole, Desktop | 1 |  | 54.25 | 54.25
ZY-SWT-GS1200-8HPV2 | J | GS1200-8HPV2-EU0101F | ZYXEL - GS1200-8HP - Switch Unmanaged Plus, 8 p Gigabit (4 porte PoE fino a 60W) - senza ventole, Desktop | 1 |  | 70.11 | 70.11
ZY-SWT-GS1200-5 | ) | GS1200-5-EU0101F | ZYXEL - GS1200-5 - Switch Unmanaged Plus, 5 porte Gigabit - Easy Management per VLAN, QoS - design senza ventole, Desktop | 1 |  | 16.68 | 16.68
ZY-SWT-GS1200-8 | J | GS1200-8-EU0101F | ZYXEL - GS1200-8 - Switch Unmanaged Plus, 8 porte Gigabit - Easy Management per VLAN, QoS - design senza ventole, Desktop | 1 |  | 25.03 | 25.03
ZY-SWT-XMG-108 | J | XMG-108-ZZ0101F | ZYXEL - XMG-108 - Switch Unmanaged, 8 Porte 2.5GbE, 1 porta 10GbE SFP+, Desktop | 1 |  | 124.38 | 124.38
ZY-SWT-XMG-105HP | J | XMG-105HP-EU0101F | ZYXEL - XMG-105HP - Switch Unmanaged, 5 Porte 2.5GbE PoE (erogazione fino a 70W), 1 porta 10GbE SFP+, Desktop | 1 |  | 107.68 | 107.68
ZY-SWT-XMG-108HP | J | XMG-108HP-EU0101F | ZYXEL - XMG-105HP - Switch Unmanaged, 8 Porte 2.5GbE PoE (erogazione fino a 100W), 1 porta 10GbE SFP+, Desktop | 1 |  | 149.42 | 149.42
Switch Serie 1100
ZY-SWT-GS1100-10HP-2F | J | GS1100-10HP-EU0102F | ZYXEL - GS1100-10HP - Switch Unmanaged, 8xGb PoE (fino a 120W), 2xSFP Gb, no ventole, Desktop | 1 |  | 116.86 | 116.86
ZY-SWT-GS1100-16-103F | J | GS1100-16-EU0103F | ZYXEL - GS-1100-16 - Switch Unmanaged, 16xGb, no ventole, Desktop/Rack | 1 |  | 50 | 50
ZY-SWT-GS1100-24E-103 | J | GS1100-24E-EU0103F | ZYXEL - GS-1100-24E - Switch Unmanaged, 24xGb, no ventole, Desktop/Rack | 1 |  | 70.87 | 70.87
Switch Serie 1200
ZY-SWT-XGS-1210-12-2F | ) | XGS1210-12-ZZ0102F | ZYXEL - XGS1210-12 - Switch Unmanaged Plus, 8xGb, 2x2.5GbE, 2xSFP+ 10GbE - no ventole, Desktop/Rack | 1 |  | 133.55 | 133.55
ZY-SWT-XGS-1250-12 | ) | XGS1250-12-ZZ0101F | ZYXEL - XGS1250-12 - Switch Unmanaged Plus, 8xGb, 3x10MGbE, 1xSFP+ 10GbE- no ventole, Desktop/Rack | 1 |  | 187.82 | 187.82
Switch Managed Layer 2
Switch Gigabit Ethernet Web Managed L2 - Serie 1900
ZY-SWT-GS-1900-8-EU01 | ) | GS1900-8-EU0102F | ZYXEL - GS-1900-8 - Switch Web Managed 8 porte Gigabit - Supporto IPv6, VLAN - Design senza ventole, Desktop | 1 |  | 49.24 | 49.24
ZY-SWT-GS-1900-8HP-3F | J | GS1900-8HP-EU0103F | ZYXEL - GS-1900-8HP v3 - Switch Web Managed 8 porte Gigabit PoE (PoE 70W) - Supporto IPv6, VLAN - Design senza ventole, Desktop | 1 |  | 91.82 | 91.82
ZY-SWT-GS1900-10HP-2F | J | GS1900-10HP-EU0102F | ZYXEL - GS-1900-10HP v2 - Switch Web Managed 8xGb PoE (PoE 70W) + 2xSFP Gb - Supporto IPv6, VLAN - Design senza ventole, Desktop | 1 |  | 101.84 | 101.84
ZY-SWT-GS-1900-24E-3F | J | GS1900-24E-EU0103F | ZYXEL - GS-1900-24E v3 - Switch Web Managed 24 porte Gigabit - Supporto IPv6, VLAN - No ventole, Desktop/Rack | 1 |  | 89.32 | 89.32
ZY-SWT-GS-1900-24-2F | J | GS1900-24-EU0102F | ZYXEL - GS-1900-24 v2 - Switch Web Managed 24 porte Gigabit + 2 porte SFP Gigabit - Supporto IPv6, VLAN - Noventole, Rack | 1 |  | 127.1 | 127.1
ZY-SWT-GS1900-24EP | J | GS1900-24EP-EU0101F | ZYXEL - GS-1900-24EP - Switch Web Managed 24 porte Gigabit (12 porte PoE erogazione fino a 130W) - Supporto IPv6, VLAN - Rack | 1 |  | 204.51 | 204.51
ZY-SWT-GS-1900-24HPV2 | J | GS190024HPV2-EU0101F | ZYXEL - GS-1900-24HP - Switch Web Managed 24 porte Gigabit PoE (fino a 170W) + 2 porte SFP Gigabit - Supporto IPv6, VLAN - Rack | 1 |  | 249.6 | 249.6
ZY-SWT-GS-1900-48-2F | J | GS1900-48-EU0102F | ZYXEL - GS-1900-48 - Switch Web Managed 48 porte Gigabit + 2 porte SFP Gigabit - Supporto IPv6, VLAN - Rack | 1 |  | 213.28 | 213.28
ZY-SWT-GS-1900-48HPV2 | J | GS190048HPV2-EU0101F | ZYXEL - GS-1900-48HP - Web Managed 48 porte Gigabit (24 PoE fino a 170W) + 2 porte SFP Gigabit - Supporto IPv6, VLAN - Rack | 1 |  | 363.04 | 363.04
Switch Gigabit Ethernet Web Managed L2 - Serie 1915
ZY-SWT-GS1915-8 | J | GS1915-8-EU0101F | ZYXEL - GS1915-8 - NebulaFlex Switch Web Managed 8xGigabit - Supporto IPv6, VLAN - Design senza ventole, Desktop | 1 |  | 55.09 | 55.09
ZY-SWT-GS1915-8EP | J | GS1915-8EP-EU0101F | ZYXEL - GS1915-8EP - NebulaFlex Switch Web Managed 8 porte Gigabit PoE (fino a 60W) - Supporto IPv6, VLAN - Desktop | 1 | ↓ | 101 | 101
ZY-SWT-GS1915-24E | J | GS1915-24E-EU0101F | ZYXEL - GS1915-24E - NebulaFlex Switch Web Managed 24 porte Gigabit - Supporto IPv6, VLAN - Design senza ventole, Desktop | 1 | ↓ | 100.16 | 100.16
ZY-SWT-GS1915-24EP | J | GS1915-24EP-EU0101F | ZYXEL - GS1915-24EP - NebulaFlex Switch Web Manag 24 porte Gigabit PoE (130W) - Supporto IPv6, VLAN - No ventole, Desktop | 1 |  | 220.37 | 220.37
ZY-SWT-GS1915-8EP_KIT | L | GS1915-8EP-EU0102F | ZYXEL - Nebula Starter Kit - 1x GS1915-8EP + 2x NWA90AX | 1 |  | 250.42 | 250.42
ZY-SWT-XMG1915-10E | J | XMG1915-10E-EU0101F | ZYXEL - XMG1915-10E - NebulaFlex Switch Web Managed 8x2.5 MGb, 2x10GbE SFP+, Supporto IPv6, VLAN - Design senza ventole, Desktop | 1 |  | 208.61 | 208.61
ZY-SWT-XMG1915-10EP | J | XMG1915-10EP-EU0101F | ZYXEL - XMG1915-10EP - NebulaFlex Switch Web Managed 8x2.5 Mgb (PoE budget 130W), 2x10GbE SFP+, Supporto IPv6, VLAN | 1 |  | 262.87 | 262.87
ZY-SWT-XMG1915-18EP | J | XMG1915-18EP-EU0101F | ZYXEL - XMG1915-18EP - NebulaFlex Switch Web Managed 16x2.5 Mgigabit (8xPoE PoE budget 180W), 2x10GbE SFP+ - Supporto IPv6, VLAN | 1 |  | 442.35 | 442.35
NebulaFlex Switch Gigabit Ethernet Serie 1920/1930
ZY-SWT-GS1920-8HPV2 | J | GS1920-8HPV2-EU0101F | ZYXEL - GS1920-8HP v2 - NebulaFlex Switch Web Managed 8xGb PoE (PoE 130W), 2xDualGb - IPv6, VLAN, QoS, IGMP- FREE Nebula Basic Cloud | 1 |  | 175.22 | 175.22
ZY-SWT-GS1920-24V2 | J | GS1920-24V2-EU0101F | ZYXEL - GS1920-24 v2 - NebulaFlex Switch Web Managed 24xGb + 4xDual Gb - IPv6, VLAN, QoS, IGMP- FREE Nebula Basic Cloud | 1 |  | 166.95 | 166.95
ZY-SWT-GS192024HPV2 | J | GS192024HPV2-EU0101F | ZYXEL - GS1920-24HP v2 - NebulaFlex Switch Web Managed 24xGb PoE (PoE 375W) + 4xDualGb - IPv6, VLAN, QoS, IGMP - FREENebulaBasicCloud | 1 |  | 349.77 | 349.77
ZY-SWT-GS1920-48V2 | J | GS1920-48V2-EU0101F | ZYXEL - GS1920-48 v2 - NebulaFlex Switch Web Managed 44xGb + 4xDual Gb + 2xSFP Gb - IPv6, VLAN, QoS, IGMP FREENebulaBasicCloud | 1 |  | 281.78 | 281.78
ZY-SWT-GS192048HPV2 | J | GS192048HPV2-EU0101F | ZYXEL - GS1920-48HP v2 - NebulaFlex Switch Web Managed 44xGb PoE (PoE 375W) + 4xDual Gb+ 2xSFP Gb - IPv6, VLAN, QoS, IGMP FREENebulaBasicCloud | 1 |  | 516.73 | 516.73
Switch 10Gigabit Ethernet Serie 1930
ZY-SWT-XGS1930-28 | J | XGS1930-28-EU0101F | ZYXEL - NebulaFlex Switch Web Managed L3 Lite, 24xGb + 4x10GbE SFP+, Rack - FREE Nebula Basic Cloud | 1 |  | 285.3 | 285.3
ZY-SWT-XGS1930-28HP | J | XGS1930-28HP-EU0101F | ZYXEL - NebulaFlex Switch Web Managed L3 Lite, 24xGbPoE (PoE 375W) + 4x10GbE SFP+, Rack - FREE Nebula Basic Cloud | 1 |  | 542.8 | 542.8
ZY-SWT-XGS1930-52 | J | XGS1930-52-EU0101F | ZYXEL - NebulaFlex Switch Web Managed L3 Lite, 48xGb + 4x10GbE SFP+ , Rack - FREE Nebula Basic Cloud | 1 |  | 628.64 | 628.64
ZY-SWT-XGS1930-52HP | J | XGS1930-52HP-EU0101F | ZYXEL - NebulaFlex Switch Web Managed L3 Lite, 48xGb PoE (PoE 375W) + 4x10GbE SFP+, Rack - FREE Nebula Basic Cloud | 1 |  | 775.79 | 775.79
ZY-SWT-XMG1930-30-01F | P | XMG1930-30-ZZ0101F | ZYXEL - NebulaFlex Switch Web Managed L3 Lite, 24x2.5 MGb + 4x10GbE + 2x10GbE SFP+, Rack - FREE Nebula Basic Cloud | 1 |  | 981.25 | 981.25
ZY-SWT-XMG1930-30HP1F | P | XMG1930-30HP-ZZ0101F | ZYXEL - NebulaFlex Switch Web Managed L3 Lite, 20x2.5 MGb PoE, 4x2,5MGb PoE++, 4x10GbE PoE++ (PoE 700W) + 2x10GbE SFP+ FREE Nebula Basic Cloud | 1 |  | 1326.32 | 1326.32
ZY-SWT-XS1930-10 | P | XS1930-10-ZZ0101F | ZYXEL - NebulaFlex Switch Web Managed Layer 3 Lite, 8xMGb+ 2x10GbE SFP+, Rack - FREE NebulaBasic | 1 |  | 460.09 | 460.09
ZY-SWT-XS1930-12HP | P | XS1930-12HP-ZZ0101F | ZYXEL - NebulaFlex Switch Web Manag L3 Lite, 8xMGb PoE 60W (PoE 375W) + 2xMGb + 2x10GbE SFP+,Rack, Nebula Basic | 1 |  | 938.59 | 938.59
ZY-SWT-XS1930-12F | P | XS1930-12F-ZZ0101F | ZYXEL - Web Managed L3 Lite, 10x10GbE SFP+ + 2x10GbE MultiGigabit, Rack - FREE Nebula Basic | 1 |  | 476.91 | 476.91
Switch Managed Full Layer 2
Switch Gigabit Ethernet Serie 2200
ZY-SWT-GS-2210-24 | L | GS2210-24-EU0101F | ZYXEL - Switch Managed L2, 24xGb + 4xDual Personality Gb - Supporto IPv6, iStacking, VLAN | 1 |  | 361.88 | 361.88
Switch Managed Full Layer 3
Switch Gigabit Ethernet Full Managed LL3 - Serie 2220 - Licenza Nebula Pro (Cloud Management) 1 Anno Inclusa
ZY-SWT-GS2220-10 | ) | GS2220-10-EU0101F | ZYXEL - GS2220-10 - NebulaFlex Switch Managed Layer 3 Lite, 8 porte Gigabit + 2 porte Dual Personality Gigabit | 1 |  | 176.07 | 176.07
ZY-SWT-GS2220-10HP | ) | GS2220-10HP-EU0101F | ZYXEL - GS2220-10HP - NebulaFlex Switch Managed Layer 3 Lite, 8 porte Gigabit PoE (fino a 180W) + 2 porte Dual Pers Gigabit | 1 |  | 331.8 | 331.8
ZY-SWT-GS2220-28 | ) | GS2220-28-EU0101F | ZYXEL - GS2220-28 - NebulaFlex Switch Managed Layer 3 Lite, 24 porte Gigabit + 4 porte Dual Personality Gigabit | 1 |  | 370.73 | 370.73
ZY-SWT-GS2220-28HP | ) | GS2220-28HP-EU0101F | ZYXEL - GS2220-28HP - NebulaFlex Switch Managed Layer 3 Lite, 24 porte Gigabit PoE (fino a 375W) + 4 porte Dual Pers Gigabit | 1 |  | 698.11 | 698.11
ZY-SWT-GS2220-50 | ) | GS2220-50-EU0101F | ZYXEL - GS2220-50 - NebulaFlex Switch Managed Layer 3 Lite, 44 porte Gigabit + 4 porte Dual Personality Gigabit + 2 slot SFP | 1 |  | 547.69 | 547.69
ZY-SWT-GS2220-50HP | ) | GS2220-50HP-EU0101F | ZYXEL - GS2220-50HP - NebulaFlex Switch Managed Layer 3 Lite, 44 porte Gigabit PoE (fino a 375W)+4 porte Dual Gigabit+2 slot SFP | 1 |  | 937.01 | 937.01
Switch 10Gigabit Ethernet Managed LL3 - Serie 2210
ZY-SWT-XGS2220-30 | P | XGS2220-30-EU0101F | ZYXEL - XGS2220-30 - Switch Managed L3Lite Stackable, 24x1Gb + 2x10GbE MultiGigabit + 4x10Gb SFP+ - Rack | 1 |  | 822.87 | 822.87
ZY-SWT-XGS2220-30HP | P | XGS2220-30HP-EU0101F | ZYXEL - XGS2220-30HP - Switch Managed L3Lite Stackable, 24x1Gb PoE + 2x10GbE MultiGigabit PoE(budget 400W) + 4x10GbSFP+ - Rack | 1 |  | 1025.48 | 1025.48
ZY-SWT-XGS2220-30F | P | XGS2220-30F-EU0101F | ZYXEL - XGS2220-30F - Switch Managed L3Lite Stackable, 24xSFP Gb + 2x10GbE MultiGigabit + 4x10GbSFP+ - Rack | 1 |  | 945.86 | 945.86
ZY-SWT-XGS2220-54 | P | XGS2220-54-EU0101F | ZYXEL - XGS2220-54 - Switch Managed L3Lite Stackable, 48x1Gb+ 2x10GbE MultiGigabit + 4x10GbSFP+ - Rack | 1 |  | 1057.34 | 1057.34
ZY-SWT-XGS2220-54HP | P | XGS2220-54HP-EU0101F | ZYXEL - XGS2220-54HP - Switch Managed L3Lite Stackable, 48x1Gb PoE + 2x10GbE MultiGigabit PoE (budget 600W) + 4x10GbSFP+ - Rack | 1 |  | 1574.07 | 1574.07
ZY-SWT-XGS2220-54FP | P | XGS2220-54FP-EU0101F | ZYXEL - XGS2220-54FP - Switch Managed L3Lite Stackable, 48x1Gb PoE + 2x10GbE MultiGigabit PoE (budget 960W) + 4x10Gb SFP+ - Rack | 1 |  | 1760.76 | 1760.76
Switch Core Managed Full Layer 3
Switch Serie 4000
ZY-SWT-XGS4600-32Z2F | P | XGS4600-32-ZZ0102F | ZYXEL - Switch Managed L3, 24xGb + 4xGb Dual + 4x10G SFP+ - Stack Fisico 10GbE, alimentazione ridondata, Static/Dynamic Routing, Policy Routing, DHCP - Rack | 1 |  | 2181.61 | 2181.61
ZY-SWT-XGS4600-32FZ2F | P | XGS4600-32F-ZZ0102F | ZYXEL - Switch Managed L3, 24xGb SFP + 4xGb Dual + 4x10Gb SFP+ - Stack Fisico 10GbE, alimentazione ridondata, Static/Dynamic Routing, Policy Routing, DHCP - Rack | 1 |  | 2222.01 | 2222.01
ZY-SWT-XGS4600-52F | P | XGS4600-52F-ZZ0101F | ZYXEL - Switch Managed L3, 48xGb SFP + 4xGb Dual + 4x10G SFP+ - Alimentazione ridondata, Static/Dynamic Routing, Policy Routing, DHCP - Rack | 1 |  | 3102.94 | 3102.94
Switch Per Videosorveglianza
Switch Managed GS1350
ZY-SWT-GS1350-6HP | J | GS1350-6HP-EU0101F | ZYXEL - GS1350-6HP - Nebulaflex Switch Managed per CCTV: 5xGb PoE (60W) + 1xSFP -Incl. Nebula Pro 1 anno | 1 |  | 130.92 | 130.92
ZY-SWT-GS1350-12HP | J | GS1350-12HP-EU0101F | ZYXEL - GS1350-12HP NebulaFlex Switch Managed CCTV: 8xGb PoE (130W) +2xSFP + 2xUplink, Incl. Nebula Pro 1 anno | 1 |  | 203.2 | 203.2
ZY-SWT-GS1350-18HP | J | GS1350-18HP-EU0101F | ZYXEL - GS1350-18HP NebulaFlex Switch Managed CCTV: 16 p Gigabit PoE (250W)+2 porte Combo Gigabit Uplink,Incl. Nebula Pro 1 anno | 1 |  | 298.07 | 298.07
ZY-SWT-GS1350-26HP | J | GS1350-26HP-EU0101F | ZYXEL - GS1350-26HP NebulaFlex Switch Managed CCTV: 24 p Gigabit PoE (375W)+2 porte Combo Gigabit Uplink,Incl. Nebula Pro 1 anno | 1 |  | 361.32 | 361.32
Switch Industriali - Serie Rugged
ZY-SWT-RGS100-5P-Z1F | ) | RGS100-5P-ZZ0101F | ZYXEL - RGS100-5P - 5 Porte Unmanaged, 4 p GigaPoE (fino a 120 Watt) + 1 p Gigabit SFP - DIN Rail, IP30, doppia alim 12-58V DC | 1 |  | 357.69 | 357.69
ZY-SWT-RGS200-12P-Z1F | ) | RGS200-12P-ZZ0101F | ZYXEL - RGS200-12P - 12 Porte Managed, 8 p Giga PoE (fino a 240 Watt) + 4 p Gigabit SFP - DIN Rail, IP30, doppia alim 12-58V DC | 1 |  | 989.21 | 989.21
Accessori
ZY-ACC-SFP-SX-D | J | 91-010-204001B | ZYXEL - Transceiver SFP-SX Gigabit Multimodale, fino a 220m (62.5um) / fino a 550m (50um), connettore LC | 1 |  | 70.95 | 70.95
ZY-ACC-SFP-LX-10-D | J | 91-010-203001B | ZYXEL - Transceiver SFP-LX Gigabit Monomodale fino a 10km, connettore LC | 1 |  | 100.16 | 100.16
ZY-ACC-SFP10G-T | ) | SFP10G-T-ZZ0101F | ZYXEL - Transceiver SFP+ 10 Gigabit Base-T, connettore RJ45 | 1 |  | 100.16 | 100.16
ZY-ACC-SFP10G-SR | ) | SFP10G-SR-ZZ0101F | ZYXEL - Transceiver SFP+ SR 10G Multimodale, fino a 300m, connettore LC | 1 |  | 154.42 | 154.42
ZY-ACC-SFP10G-LR | ) | SFP10G-LR-ZZ0101F | ZYXEL - Transceiver SFP+ LR 10G Monomodale, fino a 10Km, connettore LC | 1 |  | 317.21 | 317.21
ZY-ACC-DAC10G-1M-ZZ3F | ) | DAC10G-1M-ZZ0103F | ZYXEL - Cavo per stacking 10Giga, include transceiver SFP+, 1 metro | 1 |  | 74.29 | 74.29
ZY-ACC-DAC10G-3M-103F | ) | DAC10G-3M-ZZ0103F | ZYXEL - Cavo per stacking 10Giga, include transceiver SFP+, 3 metri | 1 |  | 116.86 | 116.86
ZY-ACC-SFP-SX-E | ) | SFP-SX-E-ZZBD01F | ZYXEL - Transceiver SFP-SX Gigabit Multimodale, fino a 550m, connettore LC - pack 10pz | 1 |  | 510.89 | 510.89
ZY-ACC-SFP-LX-10-E | ) | SFP-LX-10-E-ZZBD01F | ZYXEL - Transceiver SFP-LX Gigabit Monomodale fino a 10km, connettore LC - pack 10pz | 1 |  | 707.58 | 707.58
ZY-ACC-SFP10G-SR-E | ) | SFP10G-SR-E-ZZBD01F | ZYXEL - Transceiver SFP+ SR 10G Multimodale, fino a 300m, connettore LC - pack 10pz | 1 |  | 969.29 | 969.29
ZY-ACC-SFP10G-LR-E | ) | SFP10G-LR-E-ZZBD01F | ZYXEL - Transceiver SFP+ LR 10G Monomodale, fino a 10Km, connettore LC - pack 10pz | 1 |  | 1938.98 | 1938.98
ZY-ACC-SFP-BX1550-E1F | ) | SFP-BX1550-E-ZZBD01F | ZYXEL - Transceiver SFP Bidirezionale (TX1550/RX1310), fino a 20km, connettore LC - pack 10pz | 1 |  | 768.66 | 768.66
ZY-ACC-SFP-BX1550-E2F | ) | SFP-BX1550-E-ZZBD02F | ZYXEL - Transceiver SFP Bidirezionale (TX1550/RX1310), fino a 20km, connettore SC - pack 10pz | 1 |  | 960.93 | 960.93
ZY-ACC-SFP-BX1310-E1F | ) | SFP-BX1310-E-ZZBD01F | ZYXEL - Transceiver SFP Bidirezionale (TX1310/RX1550), fino a 20km, connettore LC - pack 10pz | 1 |  | 668.35 | 668.35
ZY-ACC-SFP-BX1310-E2F | ) | SFP-BX1310-E-ZZBD02F | ZYXEL - Transceiver SFP Bidirezionale (TX1310/RX1550), fino a 20km, connettore SC - pack 10pz | 1 |  | 788.17 | 788.17
Advanced Replacement Services
ZY-ACC-NBD-SW-ZZ0101F | ) | NBD-SW-ZZ0101F | ZYXEL - 2 Anni - Next Business Day Delivery Service per SWITCH GS/XGS/XS/NSW | 1 |  | 29.38 | 29.38
ZY-ACC-NBD-SW-ZZ0102F | ) | NBD-SW-ZZ0102F | ZYXEL - 4 Anni - Next Business Day Delivery Service per SWITCH GS/XGS/XS/NSW | 1 |  | 48.75 | 48.75
OUTDOOR LTE ROUTER
ZY-SEC-LTE7480-M804 | L | LTE7480-M804-EUZNV1F | ZYXEL - LTE7480 - LTE Outdoor Router Cat16. SIM Card Slot. Antenne integrate. IP68. PoE (13W), PoE injector incluso. | 1 |  | 353.92 | 353.92
SECURITY SOLUTIONS
Advance Threat Protection (ATP) Firewall
ZY-SEC-ATP100-EU0112F | ) | ATP100-EU0112F | ZYXEL - ATP Firewall 100. Include servizio Nebula Pro 1 anno. Consigliato per 15 utenti. | 1 |  | 618.48 | 618.48
ZY-SEC-LIC-GOLD-ZZ001 | ) | LIC-GOLD-ZZ0014F | ZYXEL - iCard Gold Security Pack, Rinnovo servizi per ATP100 - Durata 1 Anno | 1 |  | 262.79 | 262.79
ZY-SEC-LICGOLDZZ0015F | ) | LIC-GOLD-ZZ0015F | ZYXEL - iCard Gold Security Pack, Rinnovo servizi per ATP100 - Durata 2 Anni | 1 |  | 393.74 | 393.74
ZY-SEC-ATP200-EU0102F | J | ATP200-EU0102F | ZYXEL - ATP Firewall 200. Porte: 2xWAN, 4xLAN/DMZ, 1xSFP. VPN: 40 IPSec/L2TP, 60 SSL, Amazon VPC. Consigliato per 50 utenti. | 1 |  | 990.09 | 990.09
ZY-SEC-LIC-GOLD-01F | ) | LIC-GOLD-ZZ0001F | ZYXEL - iCard Gold Security Pack, Rinnovo servizi per ATP200 - Durata 1 Anno | 1 |  | 336.22 | 336.22
ZY-SEC-LIC-GOLD-02F | ) | LIC-GOLD-ZZ0002F | ZYXEL - iCard Gold Security Pack, Rinnovo servizi per ATP200 - Durata 2 Anni | 1 |  | 590.16 | 590.16
ZY-SEC-ATP500-EU0102F | P | ATP500-EU0102F | ZYXEL - ATP Firewall 500. Porte: 7xOPT, 1xSFP. VPN: 200 IPSec/L2TP, | 1 |  | 1294.16 | 1294.16
ZY-SEC-LIC-GOLD-03F | ) | LIC-GOLD-ZZ0003F | ZYXEL - iCard Gold Security Pack, Rinnovo servizi per ATP500 - Durata 1 Anno | 1 |  | 431.79 | 431.79
ZY-SEC-LIC-GOLD-04F | ) | LIC-GOLD-ZZ0004F | ZYXEL - iCard Gold Security Pack, Rinnovo servizi per ATP500 - Durata 2 Anni | 1 |  | 706.95 | 706.95
ZY-SEC-ATP700-EU0102F | P | ATP700-EU0102F | ZYXEL - ATP Firewall 700. Porte: 12xOPT, 2xSFP. VPN: 1000 IPSec/L2TP, 150 SSL. Incl 1 Anno Gold Security Pack. 500 utenti. | 1 |  | 2069.55 | 2069.55
ZY-SEC-LIC-GOLD-16F | ) | LIC-GOLD-ZZ0016F | ZYXEL - iCard Gold Security Pack, Rinnovo servizi per ATP700 - Durata 1 Anno | 1 |  | 738.81 | 738.81
ZY-SEC-LIC-GOLD-17F | ) | LIC-GOLD-ZZ0017F | ZYXEL - iCard Gold Security Pack, Rinnovo servizi per ATP700 - Durata 2 Anni | 1 |  | 1198.91 | 1198.91
ZY-SEC-ATP800-EU0102F | P | ATP800-EU0102F | ZYXEL - ATP Firewall 800. Porte: 12xOPT, 2xSFP. VPN: 1000 IPSec/L2TP, 500 SSL. Include 1 Anno Gold Security Pack. 1000 utenti. | 1 |  | 3671.05 | 3671.05
USGFlex Firewall - NebulaFlex Cloud Management
Unified Security Gateway
ZY-SEC-USG-20W-VPN | ) | USG20W-VPN-EU0101F | ZYXEL - VPN Security Gateway 20W. Porte: 1xWAN, 4xLAN, 1xSFP, 1xUSB. Wireless AP integrato AC. Ok per 5 utenti. | 1 |  | 249.6 | 249.6
ZY-SEC-USGFLEX50 | J | USGFLEX50-EU0101F | ZYXEL - USGFlex Security Gateway 50. Porte. FREE Nebula Basic Cloud Management. Ok per 5 utenti. | 1 |  | 211.73 | 211.73
ZY-SEC-USGFLEX50AX | ) | USGFLEX50AX-EU0101F | ZYXEL - USGFlex Security Gateway 50. Porte: 1xWAN, 4xLAN/DMZ, 1xUSB. WiFi 6 AX1800. FREE Nebula Basic Cloud Mgmt. Ok per 5 utenti. | 1 |  | 326.17 | 326.17
ZY-SEC-USGFLEX100-11F | ) | USGFLEX100-EU0111F | ZYXEL - USGFlex Security Gateway 100. Formato Desktop. FREE Nebula Basic Cloud Management. Ok per 15 utenti. | 1 |  | 432.67 | 432.67
ZY-SEC-USGFLEX100AX | ) | USGFLEX100AX-EU0101F | ZYXEL - USGFlex Security Gateway 100. Porte: 1xWAN, 3xLAN/DMZ, 1xOPT (WAN2), 1xUSB. Dual Radio WiFi AX 1800Mbps. Ok per 15 utenti. | 1 |  | 531.93 | 531.93
ZY-SEC-USGFLEX100-12F | ) | USGFLEX100-EU0112F | ZYXEL - USGFlex Security Gateway 100. Include 1 Anno Security Pack. Include servizio Nebula Pro 1 anno. Ok per 15 utenti. | 1 |  | 521.15 | 521.15
ZY-SEC-USGFLEX200-02F | ) | USGFLEX200-EU0102F | ZYXEL - USGFlex Security Gateway 200. Porte: 2xWAN, 1xWAN(SFP), 4xLAN, 2xUSB. Desktop/Rack. Ok per 25 utenti. | 1 |  | 786.59 | 786.59
ZY-SEC-USGFLEX500-02F | P | USGFLEX500-EU0102F | ZYXEL - USGFlex Security Gateway 500. Porte: 7xOPT, 1xWAN(SFP), 2xUSB. Incl. Nebula Professional Cloud Management 1 yr. Ok per 100 utenti. | 1 |  | 1138.44 | 1138.44
ZY-SEC-USGFLEX700-02F | P | USGFLEX700-EU0102F | ZYXEL - USGFlex Security Gateway 700. Porte: 12xOPT, 2xWAN(SFP), 2xUSB. Incl. Nebula Professional Cloud Management 1 yr. 500 utenti. | 1 |  | 1662.54 | 1662.54
VPN Firewall
-- | ) | LIC-CCF-ZZ0043F | ZYXEL - iCard Cyren, Rinnovo servizio Content Filtering 2.0 per VPN50 - durata 1 anno | 1 |  | 177.85 | 177.85
-- | ) | LIC-CCF-ZZ0045F | ZYXEL - iCard Cyren, Rinnovo servizio Content Filtering 2.0 per VPN100 - durata 1 anno | 1 |  | 268.09 | 268.09
-- | ) | LIC-CCF-ZZ0047F | ZYXEL - iCard Cyren, Rinnovo servizio Content Filtering 2.0 per VPN300 - durata 1 anno | 1 |  | 332.68 | 332.68
-- | ) | LIC-SECRP-ZZ0001F | ZYXEL - SecuReporter Premium per USG20/20W-VPN,USG40/40W, USG60/60W, USG110/210/310, USGFLEX100/200/500 - durata 1 anno | 1 |  | 129.18 | 129.18
-- | ) | LIC-SECRP-ZZ0002F | ZYXEL - SecuReporter Premium per USG20/20W-VPN,USG40/40W, USG60/60W, USG110/210/310, USGFLEX100/200/500 - durata 2 anni | 1 |  | 230.05 | 230.05
SERVIZI SECURITY
Servizi e opzioni Security
Centralized Network Management
DIGITAL HOME SOLUTION
Wireless
ZY-WRL-EX3301-EU01V1F | ) | EX3301-T0-EU01V1F | ZYXEL - EX 3301, DualBand WiFi6 Router+AP, 1xWAN Gigabit, 4xLAN Gigabit, 2xVoIP, Wireless AX1800 con Easy Mesh | 1 |  | 61.87 | 61.87
ZY-WRL-WRE-2206 | L | WRE2206-EU0101F | ZYXEL - WRE-2206, Wireless Range Extender N 300Mbit, 1 porta LAN, Plug&Play | 1 |  | 15.85 | 15.85
FORMAZIONE
Zyxel Certified
ZY-ACC-TRAINING | ) | ZY-TRAINING | ZYXEL - Corso Zyxel ZCNE 1gr LIVELLO - Certified | 1 |  | 350 | 350

## BRADY LABEL & PRINTER
Listino Gennaio25 |  |  | www.compass-distribution.it
Indice
Brady
Cod. Compass |  | Cod. Vendor | Descrizione | MOQ |  | End-User | Netto
Stampanti M210
BY-M210 | P | 152260 | BRADY -BG- M210 stampante in confezione di cartone | 1 | PROMO 1 € | 99 | 99
BY-M210-KIT EU | P | 311307 | BRADY -BG- M210 kit starter (con custodia rigida, batteria agli ioni di litio e cavo di alimentazione) | 1 | PROMO 1 € | 190 | 190
Stampanti M211
BY-M211-EU-UK-US | P | 170381 | BRADY -BG- M211 stampante in confezione di cartone con cavo alimentazione | 1 | PROMO 1 € | 125 | 125
BY-M211-KIT-EU-UK-US | P | 170390 | BRADY -BG- M211 kit starter (con custodia rigida, power bank, clip da cintura e cavo di alimentazione) | 1 | PROMO 1 € | 205 | 205
Accessori per M210 e M211
BY-BMP21-AC EUR | ) | 110416 | BRADY -BG- trasformatore CA EU-220V per M210/BMP21 | 1 |  | 59.39 | 59.39
BY-BMP-SC-1 | ) | 150617 | BRADY -AJ- Borsa morbida per stampanti portatili M210/M211/BMP21/51 | 1 |  | 46.95 | 46.95
BY-M210-BATTERY | ) | 170420 | BRADY -BG- Batteria ricaricabile a ioni di litio per stampante M210/BMP21 | 1 |  | 62.94 | 62.94
BY-M210-HC | ) | 170421 | BRADY -BG- Valigetta rigida per stampante M210 e M210-LAB | 1 |  | 43.94 | 43.94
BY-M211-HC | ) | 170386 | BRADY -BG- Valigetta rigida per stampante M211 | 1 |  | 43.94 | 43.94
BY-M21-BELTCLIP | ) | 170385 | BRADY -BG- Clip da cintura per stampante M210/M211 | 1 |  | 11.87 | 11.87
BY-M21-MAGNET | ) | 170425 | BRADY -BG- Magnete per stampante M210/M211/BMP21 | 1 |  | 16.62 | 16.62
Consumabile per BMP21, M211, M210
BY-M21-375-423 | ) | 110896 | BRADY -BU- Nastro continuo in poliestere B-423 9,53mmx6,40m per M211/M210/BMP21 -nero su bianco- | 1 |  | 32.73 | 32.73
BY-M21-18-423 | ) | 152097 | BRADY -BU- Rotolo di etichette in poliestere B-423 25,40x19,55mm per M211/M210 -nero su bianco- | 1 |  | 32.39 | 32.39
BY-M21-30-423 | ) | 152098 | BRADY -BU- Rotolo di etichette in poliestere B-423 38,10x19,55mm per M211/M210 -nero su bianco- | 1 |  | 32.8 | 32.8
BY-M21-250-423 | ) | 139754 | BRADY -BU- Nastro continuo in poliestere B-423 6,35mmx6,40m per M211/M210/BMP21 -nero su bianco- | 1 |  | 30.43 | 30.43
BY-M21-500-423 | ) | 110897 | BRADY -BU- Nastro continuo in poliestere B-423 12,70mmx6,40m per M211/M210/BMP21 -nero su bianco- | 1 |  | 36.78 | 36.78
BY-M21-750-423 | ) | 110898 | BRADY -BU- Nastro continuo in poliestere B-423 19,05mmx6,40m per M211/M210/BMP21 -nero su bianco- | 1 |  | 42.92 | 42.92
BY-M21-750-427 | ) | 110927 | BRADY -BU- Nastro continuo in vinile autolaminante B-427 19,05mmx4,30m per M211/M210/BMP21 -nero su bianco- | 1 |  | 42.39 | 42.39
BY-M21-1000-427 | J | 110928 | BRADY -BU- Nastro continuo in vinile autolaminante B-427 25,40mmx4,30m per M211/M210/BMP21 -nero su bianco- | 1 |  | 51.35 | 51.35
BY-M21-1250-427 | J | 110929 | BRADY -BU- Nastro continuo in vinile autolaminante B-427 31,75mmx4,30m per M211/M210/BMP21 -nero su bianco- | 1 |  | 52.3 | 52.3
BY-M21-1500-427 | J | 110930 | BRADY -BU- Nastro continuo in vinile autolaminante B-427 38,10mmx4,30m per M211/M210/BMP21 -nero su bianco- | 1 |  | 52.9 | 52.9
BY-M21-375-430 | ) | 110899 | BRADY -BU- Nastro continuo in poliestere B-430 9,53mmx6,40m per M211/M210/BMP21 -nero su trasparente- | 1 |  | 32.73 | 32.73
BY-M21-375-430-WT-CL | ) | 139748 | BRADY -BU- Nastro continuo in poliestere B-430 9,53mmx6,40m per M211/M210/BMP21 -bianco su trasparente- | 1 |  | 32.73 | 32.73
BY-M21-500-430 | ) | 110900 | BRADY -BU- Nastro continuo in poliestere B-430 12,70mmx6,40m per M211/M210/BMP21 -nero su trasparente- | 1 |  | 36.78 | 36.78
BY-M21-750-430 | ) | 110901 | BRADY -BU- Nastro continuo in poliestere B-430 19,05mmx6,40m per M211/M210/BMP21 -nero su trasparente- | 1 |  | 42.92 | 42.92
BY-M21-750-430-WT-CL | ) | 139749 | BRADY -BU- Nastro continuo in poliestere B-430 19,05mmx6,40m per M211/M210/BMP21 -bianco su trasparente- | 1 |  | 42.92 | 42.92
BY-M21-750-461-AW | ) | 110933 | BRADY -BU- Nastro in poliestere per M211; M210; BMP21-PLUS; BMP21-LAB; BMP21 19,05 mm x 6,40m | 1 |  | 50.04 | 50.04
BY-M21-375-488 | ) | 110934 | BRADY -BU- Nastro continuo in poliestere B-488 9,53mmx6,40m per M211/M210/BMP21 -nero su bianco- | 1 |  | 34.74 | 34.74
BY-M21-500-488 | ) | 110935 | BRADY -BU- Nastro continuo in poliestere B-488 12,70mmx6,40m per M211/M210/BMP21 -nero su bianco- | 1 |  | 40.9 | 40.9
BY-M21-750-488 | ) | 110936 | BRADY -BU- Nastro continuo in poliestere B-488 19,05mmx6,40m per M211/M210/BMP21 -nero su bianco- | 1 |  | 47.03 | 47.03
BY-M21-375-499 | J | 110893 | BRADY -BU- Nastro continuo in tessuto di nylon B-499 9,53mmx4,88m per M211/M210/BMP21 -nero su bianco- | 1 |  | 28.24 | 28.24
BY-M21-500-499 | ) | 110894 | BRADY -BU- Nastro continuo in tessuto di nylon B-499 12,70mmx4,88m per M211/M210/BMP21 -nero su bianco- | 1 |  | 29.63 | 29.63
BY-M21-750-499 | J | 110895 | BRADY -BU- Nastro continuo in tessuto di nylon B-499 19,05mmx4,88m per M211/M210/BMP21 -nero su bianco- | 1 |  | 38.18 | 38.18
BY-M21-375-499-TB | ) | 110938 | BRADY -BU- Nastro continuo in tessuto di nylon B-499 9,53mmx4,88m per M211/M210/BMP21 -nero su bianco- | 1 |  | 28.83 | 28.83
BY-M21-250-595-WT | ) | 139744 | BRADY -BU- Nastro continuo in vinile int/ext B-595 6,35mmx6,40m per M211/M210/BMP21 -nero su bianco- | 1 |  | 29.02 | 29.02
BY-M21-375-595-WT | J | 142800 | BRADY -BU- Nastro continuo in vinile int/ext B-595 9,53mmx6,40m per M211/M210/BMP21 -nero su bianco- | 1 |  | 31.28 | 31.28
BY-M21-375-595-YL | ) | 142803 | BRADY -BU- Nastro continuo in vinile int/ext B-595 9,53mmx6,40m per M211/M210/BMP21 -nero su giallo- | 1 |  | 31.28 | 31.28
BY-M21-375-595-BL | ) | 142806 | BRADY -BU- Nastro continuo in vinile int/ext B-595 9,53mmx6,40m per M211/M210/BMP21 -bianco su blu- | 1 |  | 31.28 | 31.28
BY-M21-375-595-GN | ) | 142802 | BRADY -BU- Nastro continuo in vinile int/ext B-595 9,53mmx6,40m per M211/M210/BMP21 -bianco su verde- | 1 |  | 31.28 | 31.28
BY-M21-375-595-OR | ) | 142809 | BRADY -BU- Nastro continuo in vinile int/ext B-595 9,53mmx6,40m per M211/M210/BMP21 -nero su arancio- | 1 |  | 31.28 | 31.28
BY-M21-375-595-RD | ) | 142810 | BRADY -BU- Nastro continuo in vinile int/ext B-595 9,53mmx6,40m per M211/M210/BMP21 -bianco su rosso- | 1 |  | 31.28 | 31.28
BY-M21-375-7425 | ) | 121014 | BRADY -BU- Nastro continuo per laboratori in polipropilene B-7425 9,53mmx6,40m per M211/M210/BMP21 -nero su bianco- | 1 |  | 34.33 | 34.33
BY-M21-500-595-WT | J | 142807 | BRADY -BU- Nastro continuo in vinile int/ext B-595 12,70mmx6,40m per M211/M210/BMP21 -nero su bianco- | 1 |  | 35.14 | 35.14
BY-M21-500-595-YL | ) | 142799 | BRADY -BU- Nastro continuo in vinile int/ext B-595 12,70mmx6,40m per M211/M210/BMP21 -nero su giallo- | 1 |  | 35.14 | 35.14
BY-M21-500-595-BL | ) | 142798 | BRADY -BU- Nastro continuo in vinile int/ext B-595 12,70mmx6,40m per M211/M210/BMP21 -bianco su blu- | 1 |  | 35.14 | 35.14
BY-M21-500-595-GN | ) | 142805 | BRADY -BU- Nastro continuo in vinile int/ext B-595 12,70mmx6,40m per M211/M210/BMP21 -bianco su verde- | 1 |  | 35.14 | 35.14
BY-M21-500-595-OR | ) | 142796 | BRADY -BU- Nastro continuo in vinile int/ext B-595 12,70mmx6,40m per M211/M210/BMP21 -nero su arancio- | 1 |  | 35.14 | 35.14
BY-M21-500-595-RD | ) | 142795 | BRADY -BU- Nastro continuo in vinile int/ext B-595 12,70mmx6,40m per M211/M210/BMP21 -bianco su rosso- | 1 |  | 35.14 | 35.14
BY-M21-750-595-BK | ) | 139743 | BRADY -BU- Nastro continuo in vinile int/ext B-595 19,05mmx6,40m per M211/M210/BMP21 -bianco su nero- | 1 |  | 41.01 | 41.01
BY-M21-750-595-BL | ) | 142794 | BRADY -BU- Nastro continuo in vinile int/ext B-595 19,05mmx6,40m per M211/M210/BMP21 -bianco su blu- | 1 |  | 41.01 | 41.01
BY-M21-750-595-GN | ) | 142808 | BRADY -BU- Nastro continuo in vinile int/ext B-595 19,05mmx6,40m per M211/M210/BMP21 -bianco su verde- | 1 |  | 41.01 | 41.01
BY-M21-750-595-OR | ) | 142804 | BRADY -BU- Nastro continuo in vinile int/ext B-595 19,05mmx6,40m per M211/M210/BMP21 -nero su arancio- | 1 |  | 41.01 | 41.01
BY-M21-750-595-RD | ) | 142801 | BRADY -BU- Nastro continuo in vinile int/ext B-595 19,05mmx6,40m per M211/M210/BMP21 -bianco su rosso- | 1 |  | 41.01 | 41.01
BY-M21-750-595-WT | J | 142797 | BRADY -BU- Nastro continuo in vinile int/ext B-595 19,05mmx6,40m per M211/M210/BMP21 -nero su bianco- | 1 |  | 41.01 | 41.01
BY-M21-750-595-YL | ) | 142811 | BRADY -BU- Nastro continuo in vinile int/ext B-595 19,05mmx6,40m per M211/M210/BMP21 -nero su giallo- | 1 |  | 41.01 | 41.01
Stampanti M410
BY-BMP41-KIT-EU | ) | 133254 | BRADY -AM- BMP41 kit stampante (custodia rigida, batt. al nickel, cavo di aliment. UE, 1 conf. etichette) | 1 |  | 339 | 339
BY-M410-KIT-EU | ) | 177184 | BRADY -AM- M410 kit stampante (custodia rigida, batt. NiMH ricaricabile, trasform. CA, 1 conf. etichette, gancio, magnete, USB) | 1 |  | 385 | 385
BY-BMP41-EU-PWID | ) | 198648 | BRADY -AM- BMP41 kit stampante+PWID suite (custodia rigida, batt. al nickel, cavo di aliment. UE, 1 conf. etichette) | 1 |  | 539 | 539
Stampanti M510
BY-BMP51-EU | ) | 710894 | BRADY -AM- BMP51 stampante (custodia rigida, batt. ricaricabile agli ioni di litio, cavo di aliment. UE, 1 conf. etichette) | 1 |  | 520 | 520
BY-BMP51-EU-PWID | ) | 198630 | BRADY -AM- BMP51 stampante+PWID suite (custodia rigida, batt. ricar. agli ioni di litio, cavo di aliment. UE, 1 conf. etichette) | 1 |  | 720 | 720
BY-NET-LAN | ) | 142267 | BRADY -AJ- LAN network card per BMP51 | 1 |  | 101.21 | 101.21
BY-M510-KIT-EU-BWS | ) | 322724 | BRADY -AM- M510 kit stampante+BWS (custodia rigida, batt. ricar. agli ioni di litio, trasformatore CA, 1 conf. etichette) | 1 |  | 720 | 720
Stampanti M511
BY-M511-EU-UK-US | P | 170970 | BRADY -AM- M511 stampante+BWS suite (con cartuccia di etichette M5C-1500-595-WT-BK, trasformatore CA con spine UE e UK) | 1 | PROMO 1 € | 365 | 365
Consumabile per BMP 41 e BMP 51
BY-M4-47-422 | ) | 170738 | BRADY -AF- Etichetta in poliestere B-422 25,40x12,70mm per BMP41/BMP51/M511 -nero su bianco- (480 pz) | 1 |  | 76.49 | 76.49
BY-M4-48-427 | ) | 170752 | BRADY -AF- Etichetta in vinile autolaminante B-427 25,40x19,05mm per BMP41/BMP51/M511 -nero su bianco- (200 pz) | 1 |  | 39.61 | 39.61
BY-M4-49-427 | ) | 170750 | BRADY -AF- Etichetta in vinile autolaminante B-427 25,40x25,40mm per BMP41/BMP51/M511 -nero su bianco- (260 pz) | 1 |  | 63.85 | 63.85
BY-M4-51-427 | J | 170749 | BRADY -AF- Etichetta in vinile autolaminante B-427 25,40x63,50mm per BMP41/BMP51/M511 -nero su bianco- (110 pz) | 1 |  | 52.26 | 52.26
BY-M4-53-427 | ) | 170754 | BRADY -AF- Etichetta in vinile autolaminante B-427 25,40x101,60mm per BMP41/BMP51/M511 -nero su bianco- (70 pz) | 1 |  | 50.35 | 50.35
BY-M4-53-427-YL | J | 170756 | BRADY -AF- Etichetta in vinile autolaminante B-427 25,40x101,60mm per BMP41/BMP51/M511 -nero su giallo- (70 pz) | 1 |  | 50.35 | 50.35
BY-M4-91-427 | J | 170743 | BRADY -AF- Etichetta in vinile autolaminante B-427 25,40x38,10mm per BMP41/BMP51/M511 -nero su bianco- (180 pz) | 1 |  | 53.46 | 53.46
BY-M4-91-427-YL | ) | 170746 | BRADY -AF- Etichetta in vinile autolaminante B-427 25,40x38,10mm per BMP41/BMP51/M511 -nero su giallo- (180 pz) | 1 |  | 53.46 | 53.46
BY-M4-143-427 | J | 170744 | BRADY -AF- Etichetta in vinile autolaminante B-427 25,40x31,75mm per BMP41/BMP51/M511 -nero su bianco- (200 pz) | 1 |  | 55.42 | 55.42
BY-M4-60-483 | ) | 170772 | BRADY -AF- Etichetta in poliestere ad alta adesione B-483 25,40x50,80mm per BMP41/BMP51/M511 -nero su bianco- (140 pz) | 1 |  | 84.72 | 84.72
BY-M4C-375-595-WT-BK | ) | 170843 | BRADY -AF- Nastro continuo in vinile B-595 9,53mmx7,62m per BMP41/BMP51/M511 -nero su bianco- | 1 |  | 33.05 | 33.05
BY-M4C-500-595-WT-BK | J | 170818 | BRADY -AF- Nastro continuo in vinile int/ext B-595 12,70mmx7,62m per BMP41/BMP51/M511 -nero su bianco- | 1 |  | 44.02 | 44.02
BY-M4C-500-595-YL-BK | J | 170820 | BRADY -AF- Nastro continuo in vinile int/ext B-595 12,70mmx7,62m per BMP41/BMP51/M511 -nero su giallo- | 1 |  | 44.02 | 44.02
BY-M4C-750-595-WT-BK | ) | 170830 | BRADY -AF- Nastro continuo in vinile int/ext B-595 19,05mmx7,62m per BMP41/BMP51/M511 -nero su bianco- | 1 |  | 49.48 | 49.48
BY-M4C-1000-595-BL-WT | ) | 170836 | BRADY -AF- Nastro continuo in vinile int/ext B-595 25,40mmx7,62m per BMP41/BMP51/M511 -bianco su blu- | 1 |  | 55.01 | 55.01
BY-M4C-1000-595-WT-BK | J | 170833 | BRADY -AF- Nastro continuo in vinile int/ext B-595 25,40mmx7,62m per BMP41/BMP51/M511 -nero su bianco- | 1 |  | 55.01 | 55.01
BY-M4C-1000-595-YL-BK | J | 170834 | BRADY -AF- Nastro continuo in vinile int/ext B-595 25,40mmx7,62m per BMP41/BMP51/M511 -nero su giallo- | 1 |  | 55.01 | 55.01
BY-M4C-375-422 | ) | 170730 | BRADY -AF- Nastro continuo in poliestere B-422 per BMP41/BMP51/M511 9,53x7,62mm -nero su bianco- | 1 |  | 45.4 | 45.4
BY-M4C-475-422 | ) | 170731 | BRADY -AF- Nastro continuo in poliestere B-422 per BMP41/BMP51/M511 12,07x7,62mm -nero su bianco- | 1 |  | 57.02 | 57.02
BY-M4C-500-422 | ) | 170732 | BRADY -AF- Nastro continuo in poliestere B-422 per BMP41/BMP51/M511 12,70x7,62mm -nero su bianco- | 1 |  | 53.64 | 53.64
BY-M4C-1000-422 | ) | 170734 | BRADY -AF- Nastro continuo in poliestere B-422 per BMP41/BMP51/M511 25,4x7,62mm -nero su bianco- | 1 |  | 66.83 | 66.83
Stampanti M610
BY-M610-QY-EU-PWID | ) | 317804 | BRADY -AM- M610 stampante tastiera querty+PWID suite, alimentatore, valigia rigida, batteria, M6-11-427+nastro M61-R4310 | 1 |  | 869 | 869
BY-M610-QY-EU-BT-PWID | P | 317803 | BRADY -AM- M610 stampante tastiera querty+PWID suite, aliment. valigia rigida, bluetooth, batteria, M6-11-427+nastro M61-R4310 | 1 | PROMO 1 € + EU RIDOTTO | 919 | 919
Stampanti M611
BY-M611-EU-BT-W | ) | 317844 | BRADY -AM- M611 stampante, EU 220V, Bluetooth, USB, WiFi (batteria, cavo alim. 1 conf. PTL-97-488+nastro M61-R4310) | 1 |  | 595 | 595
BY-M611-EU-BWS | P | 322920 | BRADY -AM- M611 stampante per etichette M611 - EU + Suite per Brady Workstation | 1 | PROMO 1 € + EU RIDOTTO | 795 | 795
Accessori per M611
BY-BMP-STRAP-1 | ) | 146233 | BRADY -AJ- Cinturino per M611/BMP61 | 1 |  | 11.6 | 11.6
BY-PCK-5 | ) | 18556 | BRADY -AJ- Kit di pulizia per M611/BMP61/71, confezione 5 pz | 1 |  | 16.07 | 16.07
Nastri di stampa per BMP61/M610/M611
BY-M61-R4310 | J | 148129 | BRADY -AF- Nastro nero serie R4300 in cera/resina, resist. ag. atmosf. sost. chimiche per BMP61/M610/M611; 50,00mm x 22,86m | 1 |  | 34.55 | 34.55
BY-M61-R4410-BL | ) | 148133 | BRADY -AF- Nastro blu serie R4400 in resina, resist. graffi, calore elevato e solventi per BMP61/M610/M611; 50,00mm x 22,86m | 1 |  | 34.55 | 34.55
BY-M61-R4410-RD | ) | 148132 | BRADY -AF- Nastro rosso serie R4400 in resina, resist. graffi, calore elevato e solventi per BMP61/M610/M611; 50,00mm x 22,86m | 1 |  | 34.55 | 34.55
BY-M61-R4410-WT | ) | 148131 | BRADY -AF- Nastro nero serie R4400 in resina, resist. graffi, calore elevato e solventi per BMP61/M610/M611; 50,00mm x 22,86m | 1 |  | 34.55 | 34.55
BY-M61-R6010 | J | 148128 | BRADY -AF- Nastro nero serie R6000 in resina, resist. solventi, graffi e calore elevato per BMP61/M610/M611; 50,00mm x 22,86m | 1 |  | 34.55 | 34.55
BY-M61-R6210 | ) | 148130 | BRADY -AF- Nastro nero serie R6200 in resina, resist. sost. chimiche, calore, macchie e graffi per BMP61/M610/M611; 50,00mm x 22,86m | 1 |  | 34.55 | 34.55
BY-M61-R6410 | ) | 148135 | BRADY -AF- Nastro nero serie R6400 in resina, resist. abrasione e sost. chimche per BMP61/M610/M611; 50,00mm x 22,86m | 1 |  | 34.55 | 34.55
BY-M61-R6610 | ) | 148134 | BRADY -AF- Nastro nero serie R6600 in resina, resist. attrito e solventi per BMP61/M610/M611; 50,00mm x 22,86m | 1 |  | 34.55 | 34.55
BY-M61-R6710-WT | ) | 148086 | BRADY -AF- Nastro bianco serie R6700 in cera/resina, resist. sost. chimiche per BMP61/M610/M611; 50,00mm 22,86m | 1 |  | 44.22 | 44.22
BY-M61-R6810-WT | ) | 148136 | BRADY -AF- Nastro bianco serie R6800 in resina, resist. sbavature, graffi e solventi per BMP61/M610/M611; 50,00mm x 22,86m | 1 |  | 27.64 | 27.64
Consumabile per M610, M611, BMP61, M710 e BMP71 (con adattatore)
BY-BM-31-427 | ) | 173452 | BRADY -AF- Etichetta in vinile autolaminante B-427 25,40x38,10mm per M610/M611/BMP61/M710/BMP71 -bianca- (bulk 2500 pz) | 1 |  | 437.38 | 437.38
BY-M6-02-7593-SL | ) | 312094 | BRADY -AF- Etichetta spessorata EPREP B-7593 27,00x12,55mm per M611/M610/M710 -silver- (250 pz) | 1 |  | 93.53 | 93.53
BY-M6-05-7593-SL | ) | 312119 | BRADY -AF- Etichetta spessorata EPREP B-7593 30,00x40,00mm per M611/M610/M710 -silver- (100 pz) | 1 |  | 88.09 | 88.09
BY-M6-103-427 | J | 173689 | BRADY -AF- Etichetta in vinile autolaminante B-427 25,40x31,75mm per M611/M610/M710 -bianca- (250 pz) | 1 |  | 58.3 | 58.3
BY-M6-104-427 | ) | 173694 | BRADY -AF- Etichetta in vinile autolaminante B-427 38,10x25,40mm per M611/M610/M710 -bianca- (250 pz) | 1 |  | 84.29 | 84.29
BY-M6-12-109 | ) | 174185 | BRADY -AF- Targhetta in polietilene B-109 19,05x76,20mm identificazione fasci di cavi per M610/M611/M710 -bianca- (100 pz) | 1 |  | 54.11 | 54.11
BY-M6-1-425-FP | J | 174381 | BRADY -AF- Etichetta a bandiera in polipropilene B-425A 30,00x20,00mm posiz. verticale per M611/M610/M710 -bianca- (250 pz) | 1 |  | 62.63 | 62.63
BY-M6-1-425-FT | ) | 174383 | BRADY -AF- Etichetta a bandiera in polipropilene B-425A 30,00x20,00mm posiz. orizzontale per M611/M610/BMP71 -bianca- (250 pz) | 1 |  | 62.63 | 62.63
BY-M6-18-427 | ) | 174216 | BRADY -AF- Etichetta in vinile autolaminante B-427 19,05x25,40mm per M610/M611/BMP61/M710/BMP71 -bianca- (250 pz) | 1 |  | 47.64 | 47.64
BY-M6-19-423 | ) | 174220 | BRADY -AF- Etichetta in poliestere B-423 25,40x25,40mm per M610/M611/BMP61/BMP71 -bianca- (250 pz) | 1 |  | 44.13 | 44.13
BY-M6-19-427 | J | 174221 | BRADY -AF- Etichetta in vinile autolaminante B-427 25,40x25,40mm per M610/M611/BMP61/M710/BMP71 -bianca- (250 pz) | 1 |  | 52.37 | 52.37
BY-M6-19-483 | ) | 174222 | BRADY -AF- Etichetta in poliestere ad alta adesione B-483 25,40x25,40mm per M611/BMP61/BMP71 -bianca- (250 pz) | 1 |  | 49.68 | 49.68
BY-M6-20-422 | ) | 174227 | BRADY -AF- Etichetta in poliestere B-422 25,40x50,80mm per M610/M611/BMP61/BMP71 -bianca- (100 pz) | 1 |  | 40.59 | 40.59
BY-M6-20-423 | ) | 174228 | BRADY -AF- Etichetta in poliestere B-423 25,40x50,80mm per M610/M611/BMP61/BMP71 -bianca- (100 pz) | 1 |  | 35.32 | 35.32
BY-M6-21-427 | ) | 174236 | BRADY -AF- Etichetta in vinile autolaminante B-427 25,40x63,50mm per M611/M610/M710 -bianca- (100 pz) | 1 |  | 40.13 | 40.13
BY-M6-23-427 | ) | 174243 | BRADY -AF- Etichetta in vinile autolaminante B-427 25,40x101,60mm per M611/M610/M710 -bianca- (100 pz) | 1 |  | 47.88 | 47.88
BY-M6-2-425-FP | ) | 173958 | BRADY -AF- Etichetta a bandiera in polipropilene B-425A 44,45x25,40mm posiz. verticale per M611/M610/M710 -bianca- (100 pz) | 1 |  | 109.86 | 109.86
BY-M6-29-423 | ) | 174256 | BRADY -AF- Etichetta in poliestere B-423 38,10x12,70mm per M610/M611/BMP61/BMP71 -bianca- (500 pz) | 1 |  | 69.57 | 69.57
BY-M6-29-427 | ) | 174257 | BRADY -AF- Etichetta in vinile autolaminante B-427 12,70x38,10mm per M611/M610/M710 -bianca- (500 pz) | 1 |  | 71.36 | 71.36
BY-M6-29-486 | ) | 174262 | BRADY -AF- Etichetta in poliestere metallizzato B-486 38,10x12,70mm per M610/M611/BMP61/M710 -grigia- (500 pz) | 1 |  | 96.83 | 96.83
BY-M6-30-435 | ) | 173816 | BRADY -AF- Etichetta in poliestere metallizzato B-435A 38,10x19,05mm per M610/M611/BMP61/BMP71 -argento- (250 pz) | 1 |  | 60.61 | 60.61
BY-M6-30-486 | ) | 174271 | BRADY -AF- Etichetta in poliestere metallizzato B-486 38,10x19,05mm per M610/M611/BMP61/BMP71 -grigia- (250 pz) | 1 |  | 67.25 | 67.25
BY-M6-31-427 | J | 174275 | BRADY -AF- Etichetta in vinile autolaminante B-427 25,40x38,10mm per M611/M610/M710 -bianca- (250 pz) | 1 |  | 67.48 | 67.48
BY-M6-31-427-YL | ) | 174276 | BRADY -AF- Etichetta in vinile autolaminante B-427 25,40x38,10mm per M611/M610/M710 -gialla- (250 pz) | 1 |  | 84.29 | 84.29
BY-M6-32-427 | ) | 174283 | BRADY -AF- Etichetta in vinile autolaminante B-427 38,10x38,10mm per M611/M610/M710 -bianca- (250 pz) | 1 |  | 69.16 | 69.16
BY-M6-37-486 | ) | 174296 | BRADY -AF- Etichetta in poliestere metallizzato B-486 76,20x48,26mm per M610/M611/BMP61/BMP71 -grigia- (100 pz) | 1 |  | 74.3 | 74.3
BY-M6-44-422 | ) | 174327 | BRADY -AF- Etichetta in poliestere B-422 12,70x9,53mm per M610/M611/BMP61/BMP71 -bianca- (500 pz) | 1 |  | 49.86 | 49.86
BY-M6-45-422 | ) | 174329 | BRADY -AF- Etichetta in poliestere B-422 38,10x9,53mm per M610/M611/BMP61/BMP71 -bianca- (500 pz) | 1 |  | 70.33 | 70.33
BY-M6-6-423 | ) | 174337 | BRADY -AF- Etichetta in poliestere B-423 12,70x6,99mm per M610/M611/BMP61/BMP71 -bianca- (750 pz) | 1 |  | 59.72 | 59.72
BY-M6-66-427 | J | 173894 | BRADY -AF- Etichetta in vinile autolaminante B-427 49,28x80,00mm per M611/M610/M710 -bianca- (100 pz) | 1 |  | 68.1 | 68.1
BY-M6C-375-422 | ) | 174331 | BRADY -AF- Nastro continuo in poliestere B-422 9,53mmx15,24m per M611/M610/M710 -bianca- | 1 |  | 43.47 | 43.47
BY-M6C-375-499 | ) | 174151 | BRADY -BU- Nastro continuo in tessuto di nylon B-499 9,53mmx9,14m per M611/M610/M710 -bianca- | 1 |  | 27.59 | 27.59
BY-M6C-625-422 | ) | 174164 | BRADY -AF- Nastro continuo in poliestere con adesivo aggressivo B-422 15,88x15,24mm per BMP61/M610/M611 -bianco- | 1 |  | 72.48 | 72.48
BY-M6C-750-499 | ) | 174165 | BRADY -BU- Nastro continuo in tessuto di nylon B-499 19,05mmx9,14m per M611/M610/M710 -bianca- | 1 |  | 35.87 | 35.87
BY-M6C-1000-499 | ) | 174116 | BRADY -BU- Nastro continuo in tessuto di nylon B-499 25,40mmx9,14m per M611/M610/M710 -bianca- | 1 |  | 41.39 | 41.39
BY-M6-20-435 | ) | 174231 | BRADY -AF- Etichetta in poliestere metallizzato B-435A 25,40x50,80mm per M610/M611/BMP61/BMP71 -argento- (100 pz) | 1 |  | 39.43 | 39.43
BY-M6C-1000-422 | ) | 174306 | BRADY -AF- Nastro continuo in poliestere B-422 25,40mmx15,24m per M610/M611/BMP61/BMP71 -bianco- | 1 |  | 108.47 | 108.47
BY-M6C-1000-439 | ) | 174308 | BRADY -AF- Nastro continuo in vinile B-439 25,40mmx15,24m per M610/M611/BMP61/M710 -bianco- | 1 |  | 81.52 | 81.52
BY-M6C-1000-439-YL | J | 174314 | BRADY -AF- Nastro continuo in vinile B-439 25,40mmx15,24m per M610/M611/BMP61/M710/BMP71 -giallo- | 1 |  | 81.52 | 81.52
BY-M6C-1000-595-WT | ) | 174126 | BRADY -AF- Nastro continuo in vinile B-439 25,40mmx15,24m per M610/M611/BMP61/M710/BMP71 -bianco- | 1 |  | 87.03 | 87.03
BY-M6C-1000-595-YL | ) | 174127 | BRADY -AF- Nastro continuo in vinile B-595 25,40mmx15,24m per M610/M611/BMP61/M710/BMP71 -giallo- | 1 |  | 87.03 | 87.03
BY-M6C-1900-422 | ) | 174316 | BRADY -AF- Nastro continuo in poliestere B-422 48,26mmx15,24m per M610/M611/BMP61/BMP71 -bianco- | 1 |  | 162.73 | 162.73
BY-M6C-1900-439 | ) | 174318 | BRADY -AF- Nastro continuo in vinile B-439 48,26mmx15,24m per M610/M611/BMP61/BMP71 -bianco- | 1 |  | 105.79 | 105.79
BY-M6C-1900-439-BL | ) | 174320 | BRADY -AF- Nastro continuo in vinile B-439 48,26mmx15,24m per M610/M611/BMP61/BMP71 -blu- | 1 |  | 105.79 | 105.79
BY-M6C-1900-439-GR | ) | 174321 | BRADY -AF- Nastro continuo in vinile B-439 48,26mmx15,24m per M610/M611/BMP61/BMP71 -verde- | 1 |  | 105.79 | 105.79
BY-M6C-1900-439-RD | ) | 174323 | BRADY -AF- Nastro continuo in vinile B-439 48,26mmx15,24m per M610/M611/BMP61/BMP71 -rosso- | 1 |  | 105.79 | 105.79
BY-M6C-1900-439-YL | ) | 174324 | BRADY -AF- Nastro continuo in vinile B-439 48,26mmx15,24m per M610/M611/BMP61/BMP71 -giallo- | 1 |  | 105.79 | 105.79
BY-M6C-500-412 | ) | 173889 | BRADY -AF- Targhetta in rotolo in polipropilene B-412 12,70mmx15,24m scrittura su 2 righe per M610/M611/BMP61/M710/BMP71 -bianca- | 1 |  | 98.96 | 98.96
BY-M6C-500-422 | ) | 174359 | BRADY -AF- Nastro continuo in poliestere B-422 12,70mmx15,24m scrittura su 2 righe per M610/M611/BMP61/M710/BMP71 -bianco- | 1 |  | 57.97 | 57.97
BY-M6C-500-423 | ) | 174360 | BRADY -AF- Nastro continuo in poliestere B-423 12,70mmx15,24m per M610/M611/BMP61/M710/BMP71 -bianco- | 1 |  | 54.35 | 54.35
BY-M6C-500-439 | ) | 174363 | BRADY -AF- Nastro continuo in vinile B-439 12,70mmx15,24m per M610/M611/BMP61/M710/BMP71 -bianco- | 1 |  | 59.49 | 59.49
BY-M6C-500-439-BL | ) | 174365 | BRADY -AF- Nastro continuo in vinile B-439 12,70mmx15,24m per M610/M611/BMP61/M710/BMP71 -blu- | 1 |  | 59.49 | 59.49
BY-M6C-500-439-GR | ) | 174366 | BRADY -AF- Nastro continuo in vinile B-439 12,70mmx15,24m per M610/M611/BMP61/M710/BMP71 -verde- | 1 |  | 59.49 | 59.49
BY-M6C-500-439-RD | ) | 174368 | BRADY -AF- Nastro continuo in vinile B-439 12,70mmx15,24m per M610/M611/BMP61/BMP71 -rosso- | 1 |  | 59.49 | 59.49
BY-M6C-500-439-YL | J | 174369 | BRADY -AF- Nastro continuo in vinile B-439 12,70mmx15,24m per M610/M611/BMP61/M710/BMP71 -giallo- | 1 |  | 59.49 | 59.49
BY-M6C-500-595-WT | ) | 174162 | BRADY -AF- Nastro continuo in vinile B-595 12,70mmx15,24m per M610/M611/BMP61/M710/BMP71 -bianco- | 1 |  | 66.65 | 66.65
BY-M6C-500-595-YL | ) | 174163 | BRADY -AF- Nastro continuo in vinile B-595 12,70mmx15,24m per M610/M611/BMP61/M710/BMP71 -giallo- | 1 |  | 66.65 | 66.65
BY-M6C-785-412 | ) | 173891 | BRADY -AF- Targhetta in rotolo in polipropilene B-412 19,94mmx15,24m scrittura su 2 righe per M610/M611/BMP61/M710/BMP71 -bianca- | 1 |  | 136.66 | 136.66
BY-M6C-8-422-TB | ) | 312185 | BRADY -AF- Nastro continuo in poliestere B-422 8,00mmx15,00m scrittura su 1 riga per M610/M611/M710 -bianco- | 1 |  | 55.58 | 55.58
Stampanti M710
BY-M710-WB-QY-EU-BWS | P | 322914 | BRADY -AM- M710 stampante tastiera qwerty+BWS suite+WiFi+BT | 1 | PROMO 1 € + EU RIDOTTO | 1229 | 1229
Accessori M710, BMP71
BY-M71-AC-EU | ) | 710612 | BRADY -AJ- Alimentatore di rete per M610/M611 BMP 41/51/61/711 EU - 220V | 1 |  | 123.02 | 123.02
BY-M71-BATT | ) | 114885 | BRADY -AJ- BMP71 batteria di scorta | 1 |  | 109.66 | 109.66
BY-M71-ADAPT-BK | ) | 147998 | BRADY -AJ- Adattatore BMP71/M710 per consumabili M6, confezione 3 pz | 1 |  | 13.48 | 13.48
Nastri di stampa per BMP71
BY-M7-R4300 | J | 173193 | BRADY -AF- Nastro nero serie R4300 in cera/resina, resist. ag. atmosf. sost. chimiche e macchie per BMP71/M710; 50,00mm x 45,72m | 1 |  | 76.22 | 76.22
BY-M71-R4400-WT | K | 114550 | BRADY -AF- Nastro bianco serie R4400 in resina, resist. graffi, calore elevato e solventi per BMP71; 50,00mm x 42,72m | 1 |  | 65 | 65
BY-M7-R4400-WT | ) | 173192 | BRADY -AF- Nastro bianco serie R4400 in resina, resist. graffi, calore elevato e solventi per BMP71/M710; 50,00mm x 42,72m | 1 |  | 76.22 | 76.22
BY-M71-R6000HF | K | 114547 | BRADY -AF- Nastro nero serie R6000 in resina, resist. solventi, graffi e calore elevato per BMP71; 50,00mm x 45,72m | 1 |  | 70 | 70
BY-M7-R6000 | J | 173191 | BRADY -AF- Nastro nero serie R6000 in resina, resist. solventi, graffi e calore elevato per BMP71/M710; 50,00mm x 45,72m | 1 |  | 76.22 | 76.22
BY-M71-R6200 | K | 114549 | BRADY -AF- Nastro nero serie R6200 in resina, resist. sost. chimiche, calore, macchie e graffi per BMP71; 50,00mm x 45,72m | 1 |  | 65 | 65
BY-M7-R6200 | ) | 173190 | BRADY -AF- Nastro nero serie R6200 in resina, resist. sost. chimiche, calore, macchie e graffi per BMP71/M710; 50,00mm x 45,72m | 1 |  | 76.22 | 76.22
BY-M7-R6600 | ) | 173188 | BRADY -AF- Nastro nero serie R6600 in resina, resist. attrito e solventi per BMP71/M710; 50,00mm x 45,72m | 1 |  | 76.22 | 76.22
Consumabili per BMP71
BY-M7-12-109 | ) | 173426 | BRADY -AF- Targhetta in polietilene B-109 identificazione fasci di cavi 19,05x76,20mm per M710/BMP71 (100 pz) -bianca- | 1 |  | 50.11 | 50.11
BY-M7-20-483 | ) | 173380 | BRADY -AF- Etichetta in poliestere ad alta adesione B-483 25,40x50,80mm per M710/BMP71 -bianca- (100 pz) | 1 |  | 35.47 | 35.47
BY-M7-21-427 | ) | 173378 | BRADY -AF- Etichetta in vinile autolaminante B-427 25,40x63,50mm per M710/BMP71 -bianca- (100 pz) | 1 |  | 37.22 | 37.22
BY-M7-23-427 | ) | 173372 | BRADY -AF- Etichetta in vinile autolaminante B-427 25,40x101,60mm per M710/BMP71 -bianca- (100 pz) | 1 |  | 44.33 | 44.33
BY-M7-29-423 | ) | 173363 | BRADY -AF- Etichetta in poliestere B-423 38,10x12,70mm per M710/BMP71-bianca- (500 pz) | 1 |  | 64.45 | 64.45
BY-M7-31-427 | J | 173345 | BRADY -AF- Etichetta in vinile autolaminante B-427 25,40x38,10mm per M710/BMP71 -bianca- (250 pz) | 1 |  | 62.51 | 62.51
BY-M7-66-427 | ) | 174640 | BRADY -AF- Etichetta in vinile autolaminante B-427 49,23x80,00mm per M710/BMP71 -bianca- (100 pz) | 1 |  | 63.02 | 63.02
BY-M7C-500-595-YL | ) | 173204 | BRADY -AF- Nastro continuo in vinile int/ext B-595 12,70mmx15,24m per M710/BMP71 -giallo- | 1 |  | 62.88 | 62.88
BY-M7C-1000-595-YL | ) | 173271 | BRADY -AF- Nastro continuo in vinile int/ext B-595 25,40mmx15,24m per M710/BMP71 -giallo- | 1 |  | 82.11 | 82.11
BY-M7C-2000-595-WT | ) | 173241 | BRADY -AF- Nastro continuo in vinile int/ext B-595 50,80mmx15,24m per M710/BMP71 -bianco- | 1 |  | 108.31 | 108.31
Etichette Thermal Tranfer per stampanti BBP81/i5100/i7100/IP Series/PR Plus/Core 76 mm THT
BY-THT-119-427-2.5 | ) | 622025 | BRADY -AB- Etichetta in vinile autolaminante B-427 38,10x38,10mm per BBP11/12/i5100/i7100/IP Series/Core76 THT -bianca-(2500 pz) | 1 |  | 268.77 | 268.77
BY-THT-1-423-10 | ) | 030105 | BRADY -AB- Etichetta in poliestere B-423 19,050x6,35mm per BBP81/i5100/i7100/IP Series/PR Plus/Core76 THT -bianca- (10000 pz) | 1 |  | 94.78 | 94.78
BY-THT-17-422-3 | ) | 014942 | BRADY -AB- Etichetta in poliestere lucido B-422 50,80x25,40mm per BBP81/i5100/i7100/IP Series/Core76 THT -bianca- (3000 pz) | 1 |  | 227.03 | 227.03
BY-THT-55-424-1 | ) | 030246 | BRADY -AB- Etichetta in carta B-424 101,60x50,80mm per BBP81/i5100/i7100/IP Series/PR Plus/Core76 THT -bianca- (1000 pz) | 1 |  | 78.78 | 78.78
BY-THT-67-427-1.5 | ) | 030541 | BRADY -AB- Etichetta in vinile autolaminante B-427 50,80x57,15mm per BBP81/i5100/i7100/IP Series/Core76 THT -bianca- (1500 pz) | 1 |  | 458.5 | 458.5
Nastri di stampa per BBP11/12 i5100 e i7100
BY-BBP11-R7950 | ) | 804465 | BRADY -AB- Nastro nero serie 7950 in cera/resina, resist. sbavature e prod.chimici per BBP11/12; 110,00mmx70,00m | 1 |  | 48.12 | 48.12
BY-i7100-R4302-60x300 | ) | 035244 | BRADY -AB- Nastro nero serie 4300 in cera/resina, resist. sbavature e prod.chimici per i7100/Core76 TH; 60,00mmx300,00m | 1 |  | 124.36 | 124.36
BY-R-4300 | ) | 066027 | BRADY -AB- Nastro nero serie 4300 in cera/resina, resist. sbavature e prod.chimici per i5100 e IP series; 83,00mmx300,00m | 1 |  | 186.21 | 186.21
BY-R4300 83mmx300m /O | ) | 035243 | BRADY -AB- Nastro nero serie 4300 in cera/resina, resist. sbavature e prod.chimici per i7100/Core76 TH; 83,00mmx300,00m | 1 |  | 169.6 | 169.6
BY-R-4302 60MMX300M | ) | 035244 | BRADY -AB- Nastro nero serie 4300 in cera/resina, resist. sbavature e prod.chimici per i7100/Core76 TH; 60,00mmx300,00m | 1 |  | 124.36 | 124.36
BY-R-6000 | ) | 066202 | BRADY -AB- Nastro nero senza alogeni serie 6000 in resina, resis. solventi, termica e graffi per i5100 e IP series; 60,00mmx300m | 1 |  | 118.6 | 118.6
BY-R-6000HF | ) | 196516 | BRADY -AB- Nastro nero senza alogeni serie 6000 in resina, resist. solventi, termica e graffi per BBP11/BBP12; 110,00mmx70m | 1 |  | 50.68 | 50.68
BY-R7950/40-300 | ) | 236005 | BRADY -AB- Nastro nero serie 7950 in cera/resina, resist. sbavature e prod.chimici per i7100/Core76 TH; 40,00mmx300,00m | 1 |  | 58.94 | 58.94
BY-R7950/90-300 | ) | 236004 | BRADY -AB- Nastro nero serie 7950 in cera/resina, resist. sbavature e prod.chimici per i7100/Core76 TH; 90,00mmx300,00m | 1 |  | 119.75 | 119.75
Etichette per Stampanti LASER
BY-ELAT-15-361-5 | ) | 014385 | BRADY -AB- Etichetta in poliestere autolaminante B-361B 12,00x19,00mm per stampanti laser -bianca- (5070 pz) | 1 |  | 267.72 | 267.72
BY-ELAT-18-361-2.5 | ) | 029856 | BRADY -AB- Etichetta in poliestere autolaminante B-361B 25,00x33,00mm per stampanti laser -bianca- (2520 pz) | 1 |  | 379.65 | 379.65
BY-ELAT-19-361 | ) | 029857 | BRADY -AB- Etichetta in poliestere autolaminante B-361B 25,00x80,44mm per stampanti laser -bianca- (1008 pz) | 1 |  | 358.7 | 358.7
BY-ELAT-27-361-1 | ) | 014386 | BRADY -AB- Etichetta in poliestere autolaminante B-361B 47,00x80,00mm per stampanti laser -bianca- (1008 pz) | 1 |  | 717.19 | 717.19
BY-ELAT-44-425 | ) | 217061 | BRADY -AB- Etichetta a bandiera in polipropilene B-425A 30,00x10,00 per stampanti laser posiz. orizzontale -bianca- (750 pz) | 1 |  | 157.23 | 157.23
BY-ELAT-45-425 | ) | 217062 | BRADY -AB- Etichetta a bandiera in polipropilene B-425A 30,00x10,00 per stampanti laser posiz. verticale -bianca- (750 pz) | 1 |  | 157.23 | 157.23
Tubetti Marcafilo
BY-TS-1/4-26 | J | 621978 | BRADY -AB- Tubetto pretagliato 26 mm per diametro cavo da 1 a 4 mm - conf. 1000 pz | 1 |  | 48.3164 | 48.3164
BY-TS-4/6-26 | J | 621979 | BRADY -AB- Tubetto pretagliato 26 mm per diametro cavo da 4 a 6 mm - conf. 1000 pz | 1 |  | 61.5252 | 61.5252
BY-TS-6/8-26 | ) | 621980 | BRADY -AB- Tubetto pretagliato 26 mm per diametro cavo da 6 a 8 mm - conf. 400 pz | 1 |  | 39.5474 | 39.5474
BY-TS-8/12-26 | ) | 621981 | BRADY -AB- Tubetto pretagliato 26 mm per diametro cavo da 8 a 12 mm - conf. 250 pz | 1 |  | 30.7626 | 30.7626
Software Brady Workstation Product and Wire ID Suite; licenze aggiuntive
BY-BWS-PWIDS-CD | ) | 149192 | BRADY -AE- Workstation software suite -licenza utente- formato CD | 1 |  | 299.99 | 299.99
BY-BWS-PWIDS-EM | ) | 149191 | BRADY -AE- Workstation software suite -licenza utente- formato elettronico | 1 |  | 279.99 | 279.99
Varie
BY-SRM1BI | ) | SRM1BI | BRADY -BE- Spirale Record diam. int 3 mm diam. ext 5 mm, bianca, confezione 100 m | 1 |  | 98.82 | 98.82
BY-SRM3BI | ) | SRM3BI | BRADY -BE- Spirale Record diam. int 8 mm diam. ext 10 mm, bianca, confezione 100 m | 1 |  | 149.91 | 149.91
BY-CM3BRO | ) | CM3BRO | BRADY -BE- Cordino millecapi tipo 3/840 per legatura cavi, rotolo 1000 m | 1 |  | 29.12 | 29.12
BY-CM4BSP | J | CM4BSP | BRADY -BE- Cordino millecapi tipo 4/840 per legatura cavi, rotolo 200 m | 1 |  | 12.57 | 12.57
BY-CM6BSP | J | CM6BSP | BRADY -BE- Cordino millecapi tipo 6/840 per legatura cavi, rotolo 200 m | 1 |  | 14.56 | 14.56

## RM Reichle & De Massari
Listino Gennaio25 |  |  | www.compass-distribution.it
Indice
RM
Cod. Compass |  | Cod. Vendor | Descrizione | MOQ |  | End-User | Netto
Cablaggio rame
Pannelli
RM-PP-R813484 | J | R813484 | RDM - Pannello plastico scarico per inserti EL , 24 porte 1U non schermato, nero | 1 | NEW | 69.374 | 69.374
RM-PP-R813483 | J | R813483 | RDM - Pannello plastico scarico per inserti EL, 24 porte 1U schermato, nero | 1 | NEW | 74.342 | 74.342
RM-PP-R115119-KST | J | R115119-KST | RDM - Pannello metallico scarico per inserti Keystone, 24 porte 1U non schermato, nero | 1 | NEW | 25.56 | 25.56
RM-PP-R115119-S-KST | J | R115119-S-KST | RDM - Pannello metallico scarico per inserti Keystone, 24 porte 1U schermato, nero | 1 | NEW | 36.72 | 36.72
RM-PP-R305119 | J | R305119 | RDM - Patch panel 24rj45 vuoto 19''1u con Pannello frontale | 1 | NEW | 113.589 | 113.589
RM-PP-R511996 | J | R511996 | RDM - Pannello vuoto per 24xrj45 nero | 1 | NEW | 113.589 | 113.589
RM-PP-R837065 | J | R837065 | RDM - Pannello hd per 48xrj45/s vuoto eliso cat 6A/el ftp nero | 1 | NEW | 74.342 | 74.342
RM-PP6-R812473 | J | R812473 | RDM - Pannello plastico precaricato cat 6 con jack RJ45/u, 24 porte 1U non schermato, nero | 1 | NEW | 216.108 | 216.108
RM-PP6-R305117 | J | R305117 | RDM - Pannello metallico precaricato cat 6 con jack RJ45/u, 24 porte 1U non schermato con barra di supporto, grigio | 1 | NEW | 261.828 | 261.828
RM-PP6-R812472 | J | R812472 | RDM - Pannello plastico precaricato cat 6 con jack RJ45/s, 24 porte 1U schermato, nero | 1 | NEW | 283.572 | 283.572
RM-PP6-R305120 | J | R305120 | RDM - Patch panel cat 6 24xrj45/s 19''1u | 1 | NEW | 328.206 | 328.206
RM-PP6-R302362 | J | R302362 | RDM - Pannello global cat 6 60xrj45/s 3u cat.6 | 1 | NEW | 884.622 | 884.622
RM-PP6-R302363 | J | R302363 | RDM - Pannello global cat 6 60xrj45/u 3u cat.6 | 1 | NEW | 656.234 | 656.234
RM-PP6-R812475 | J | R812475 | RDM - Pannello 24xrj45/u cat 6 19'' 1u pc grigio | 1 | NEW | 216.089 | 216.089
RM-PP6-R813488 | J | R813488 | RDM - Pannello plastico precaricato cat 6A EL con jack RJ45/u, 24 porte 1U non schermato, nero | 1 | NEW | 254.412 | 254.412
RM-PP6-R813487 | J | R813487 | RDM - Pannello plastico precaricato cat 6A EL con jack RJ45/s, 24 porte 1U schermato, nero | 1 | NEW | 331.326 | 331.326
RM-PP6-R813489 | J | R813489 | RDM - Pannello 24xrj45/s cat 6A el 19'' 1u pc grigio | 1 | NEW | 254.422 | 254.422
RM-PP6-R813490 | J | R813490 | RDM - Pannello 24xrj45/u cat 6A el 19'' 1u pc grigio | 1 | NEW | 331.326 | 331.326
Jack e plug
RM-MJ6-R813516 | J | R813516 | RDM - Inserto RJ45/s cat 6A EL Snap-in tool-less schermato, nero -conf. 10 pz- | 10 | NEW | 11.725 | 11.725
RM-MJ6-R813518 | J | R813518 | RDM - Inserto RJ45/u cat 6A EL Snap-in tool-less non schermato, nero -conf. 10 pz- | 10 | NEW | 8.386 | 8.386
RM-MJ6-R813512 | J | R813512 | RDM - Inserto RJ45/s cat 6A EL keystone tool-less schermato, silver -conf. 10 pz- | 10 | NEW | 11.904 | 11.904
RM-MJ6-R813514 | J | R813514 | RDM - Inserto RJ45/s cat 6A EL keystone tool-less non schermato, nero -conf. 10 pz- | 10 | NEW | 8.545
RM-PLG-R312231 | J | R312231 | RDM - Plug RJ45 cat 5e per cavi solidi e trefolati UTP/STP 23-26 AWG, grigio | 10 | NEW | 15.183 | 15.183
RM-PLG-R815651 | J | R815651 | RDM - Plug RJ45 cat 6A per cavi solidi e trefolati UTP/STP 22-26 AWG, grigio | 10 | NEW | 17.687 | 17.687
Bretelle cat6 lszh
RM-PC6-R302310 | J | R302310 | RDM - Bretella UTP lsoh cat 6 1mt grigio | 10 | NEW | 12.492 | 12.492
RM-PC6-R302311 | J | R302311 | RDM - Bretella UTP lsoh cat 6 1,5mt grigio | 10 | NEW | 13.414 | 13.414
RM-PC6-R302312 | J | R302312 | RDM - Bretella UTP lsoh cat 6 2mt grigio | 10 | NEW | 14.348 | 14.348
RM-PC6-R302313 | J | R302313 | RDM - Bretella UTP lsoh cat 6 3mt grigio | 10 | NEW | 16.216 | 16.216
RM-PC6-R302314 | J | R302314 | RDM - Bretella UTP lsoh cat 6 5mt grigio | 10 | NEW | 19.952 | 19.952
RM-PC6-R302316 | J | R302316 | RDM - Bretella UTP lsoh cat 6 10mt grigio | 10 | NEW | 29.312 | 29.312
Bretella cat6 awg28
RM-PC6-R116000-01-C6U | J | R116000-01-C6U-28-GU | RDM - Bretella UTP cat 6 mini AWG28 1mt grigio | 10 | NEW | 5.604 | 5.604
RM-PC6-R116000-02-C6U | J | R116000-02-C6U-28-GU | RDM - Bretella UTP cat 6 mini AWG28 2mt grigio | 10 | NEW | 6.419 | 6.419
RM-PC6-R116000-03-C6U | J | R116000-03-C6U-28-GU | RDM - Bretella UTP cat 6 mini AWG28 3mt grigio | 10 | NEW | 7.234 | 7.234
RM-PC6-R116000-05-C6U | J | R116000-05-C6U-28-GU | RDM - Bretella UTP cat 6 mini AWG28 5mt grigio | 10 | NEW | 8.863 | 8.863
RM-PC6-R116000-10-C6U | J | R116000-10-C6U-28-GU | RDM - Bretella UTP cat 6 mini AWG28 10mt grigio | 10 | NEW | 12.937 | 12.937
Bretelle cat6a thinline
RM-PC6-R876021 | J | R876021 | RDM - Bretella UTP cat 6A thinline classic AWG30 1mt grigio | 10 | NEW | 7.87 | 7.87
RM-PC6-R876023 | J | R876023 | RDM - Bretella UTP cat 6A thinline classic AWG30 2mt grigio | 10 | NEW | 8.963 | 8.963
RM-PC6-R876024 | J | R876024 | RDM - Bretella UTP cat 6A thinline classic AWG30 3mt grigio | 10 | NEW | 11.149 | 11.149
RM-PC6-R876025 | J | R876025 | RDM - Bretella UTP cat 6A thinline classic AWG30 5mt grigio | 10 | NEW | 13.891 | 13.891
RM-PC6-R876027 | J | R876027 | RDM - Bretella UTP cat 6A thinline classic AWG30 10mt grigio | 10 | NEW | 16.613 | 16.613
RM-PC6-R876010 | J | R876010 | RDM - Bretella FTP cat 6A thinline classic AWG30 1mt grigio | 10 | NEW | 7.333 | 7.333
RM-PC6-R876012 | J | R876012 | RDM - Bretella FTP cat 6A thinline classic AWG30 2mt grigio | 10 | NEW | 8.426 | 8.426
RM-PC6-R876013 | J | R876013 | RDM - Bretella FTP cat 6A thinline classic AWG30 3mt grigio | 10 | NEW | 9.519 | 9.519
RM-PC6-R876014 | J | R876014 | RDM - Bretella FTP cat 6A thinline classic AWG30 5mt grigio | 10 | NEW | 11.705 | 11.705
RM-PC6-R876016 | J | R876016 | RDM - Bretella FTP cat 6A thinline classic AWG30 10mt grigio | 10 | NEW | 17.17 | 17.17
Bretelle cat6a sftp
RM-PC6-R509860 | J | R509860 | RDM - Bretella SFTP lsfroh cat 6A iso 1,5mt grigio | 10 | NEW | 19.992 | 19.992
RM-PC6-R509861 | J | R509861 | RDM - Bretella SFTP lsfroh cat 6A iso 2mt grigio | 10 | NEW | 21.204 | 21.204
RM-PC6-R509862 | J | R509862 | RDM - Bretella SFTP lsfroh cat 6A iso 3mt grigio | 10 | NEW | 23.628 | 23.628
RM-PC6-R509863 | J | R509863 | RDM - Bretella SFTP lsfroh cat 6A iso 5mt grigio | 10 | NEW | 28.457 | 28.457
RM-PC6-R509864 | J | R509864 | RDM - Bretella SFTP lsfroh cat 6A iso 7,5mt grigio | 10 | NEW | 34.498 | 34.498
RM-PC6-R509865 | J | R509865 | RDM - Bretella SFTP lsfroh cat 6A iso 10mt grigio | 10 | NEW | 40.539 | 40.539
Cavi rame
RM-CVR-R35057 | J | R35057 | RDM - Cavo non schermato U/UTP cat 6, 450 MHz, solido AWG 23, 4cp, LSZH, Eca, bobina 500m, grigio | 500 | NEW | 0.936 | 0.936
RM-CVR-R852286 | J | R852286 | RDM - Cavo non schermato U/UTP cat 6, 250 MHz, solido AWG 24, 4cp, LSZH, B2ca, box 305m, grigio | 305 | NEW | 1.116 | 1.116
RM-CVR-R854455 | J | R854455 | RDM - Cavo non schermato U/UTP cat 6, 250 MHz, solido AWG 24, 4cp, LSZH, B2ca, box 500m, grigio | 500 | NEW | 1.08 | 1.08
RM-CVR-R837024 | J | R837024 | RDM - Cavo schermato S/FTP cat 6A, 650 MHz, solido AWG 23, 4cp, LSZH, Cca, bobina 305m, grigio | 500 | NEW | 1.692 | 1.692
RM-CVR-R833675 | J | R833675 | RDM - Cavo schermato U/FTP cat 6A, 650 MHz, solido AWG 23, 4cp, LSFRZH, Cca, bobina 500m, grigio | 500 | NEW | 1.476 | 1.476
RM-CVR-R870437 | J | R870437 | RDM - Cavo non schermato U/UTP WARP cat 6A, 650 MHz, solido AWG 23, 4cp, LSZH, Cca, bobina 500m, grigio | 500 | NEW | 1.8 | 1.8
RM-CVR-R115449 | J | R115449 | RDM - Cavo non schermato U/UTP WARP cat 6A, 650 MHz, solido AWG 23, 4cp, LSZH, B2ca, bobina 500m, grigio | 500 | NEW | 1.584 | 1.584
RM-CVR-R833677 | J | R833677 | RDM - Cavo inst.cat 7 s-stp lsoh cca | 500 | NEW | 1.908 | 1.908
RM-CVR-R833680 | J | R833680 | RDM - Cavo inst.cat 7 sftp 4p 1200mhz b2ca s1-d1-a1 | 500 | NEW | 2.6712 | 2.6712
RM-CVR-R837029 | J | R837029 | RDM - Cavo sftp cat 6A lsoh 650 mhz b2ca | 500 | NEW | 2.2392 | 2.2392
RM-CVR-R892633 | J | R892633 | RDM - Cavo u/ftp cat 6A 4p lsoh b2ca-s1a-d1-a1 | 500 | NEW | 1.476 | 1.476
RM-CVR-R898154 | ) | R898154 | RDM - Cavo UTP cat 6 Cca grigio | 500 | NEW | 1.08 | 1.08
Adattatori e scatole
RM-ACC-R314000 | J | R314000 | RDM - Adattatore angolato montaggio guida DIN, grigio, -conf. 10 pz- | 10 | NEW | 24.205 | 24.205
RM-ACC-R115762-KST | J | R115762-KST | RDM - Adattatore living international | 10 | NEW | 1.44 | 1.44
RM-ACC-R115765-KST | J | R115765-KST | RDM - Adattatore GW System 20 bianco | 10 | NEW | 1.44 | 1.44
RM-ACC-R115770-KST | J | R115770-KST | RDM - Adattatore living light tec | 10 | NEW | 1.44 | 1.44
RM-ACC-R115782-KST | J | R115782-KST | RDM - Adattatore matix | 10 | NEW | 1.44 | 1.44
RM-ACC-R115771-KST | J | R115771-KST | RDM - Adattatore Vimar plana | 10 | NEW | 1.44 | 1.44
RM-ACC-R115763-KST | J | R115763-KST | RDM - Portamodulo living light per keystone | 10 | NEW | 1.44 | 1.44
RM-ACC-R115763 | J | R115763 | RDM - Portamodulo living light per snap in | 10 | NEW | 0.36 | 0.36
RM-PLT-R304275 | J | R304275 | RDM - Faceplate passo 503 per 4 prese snap-in, sviluppo orizzontale, 2 tappi ciechi, bianco (conf. 10 pz) | 10 | NEW | 3.6 | 3.6
RM-PLT-R118700-KST | J | R118700-KST | RDM - Faceplate passo 504 per 3 prese keystone, sviluppo orizzontale, (x tappi ciechi), bianco (conf. 10 pz) | 10 | NEW | 4.32 | 4.32
RM-ACC-R303901 | J | R303901 | RDM - Scatola di superficie a 1 porta, bianca | 1 | NEW | 8.069 | 8.069
RM-ACC-R804304 | J | R804304 | RDM - Scatola di superficie a 2 porte, 1 tappo cieco, bianca | 1 | NEW | 7.194 | 7.194
RM-ACC-R925892 | J | R925892 | RDM - Scatola di superficie a 6 porte, bianca | 20 | NEW | 24.741 | 24.741
Moduli
RM-MJ6-R302372 | J | R302372 | RDM - Modulo di connessione cat 6 1xrj45/s (conf.10) | 10 | NEW | 9.4 | 9.4
RM-MJ6-R302373 | J | R302373 | RDM - Modulo di connessione cat 6 1xrj45/u (conf.10) | 10 | NEW | 6.72 | 6.72
RM-MJ6-R304373 | J | R304373 | RDM - Modulo di connessione rj45/s cat 6 con snap in (conf.10) | 10 | NEW | 9.837 | 9.837
RM-MJ6-R304374 | J | R304374 | RDM - Modulo di connessione rj45/u cat 6 con snap in (conf.10) | 10 | NEW | 6.956 | 6.956
RM-MJ6-R813504 | J | R813504 | RDM - Modulo di connessione 1xrj45/s cat 6A el slitta (conf.10) | 10 | NEW | 11.407 | 11.407
RM-MJ6-R813509 | J | R813509 | RDM - Modulo di connessione 1xrj45/s cat 6A el special (conf.100) | 100 | NEW | 10.751 | 10.751
RM-MJ6-R813511 | J | R813511 | RDM - Modulo di connessione 1xrj45/u cat 6A el special (conf.100) | 100 | NEW | 7.711 | 7.711
RM-MJ6-R878844 | J | R878844 | RDM - Module RJ45/u cat 6 CL sp 100, nero | 100 | NEW | 6.598 | 6.598
RM-MJ6-R878846 | J | R878846 | RDM - Module RJ45/u cat 6A CL sp 100, nero | 100 | NEW | 7.055 | 7.055
RM-ACC-R837033 | J | R837033 | RDM - Cornice keystone trasparente | 100 | NEW | 1.008 | 1.008
RM-ACC-R311181 | J | R311181 | RDM - Staffa per barra DIN per 6 RJ45 | 1 | NEW | 30.6 | 30.6
RM-ACC-R115024 | J | R115024 | RDM - Consolidation box per 24xrj45 aggiorn. | 1 | NEW | 180 | 180
Cablaggio fibra
Pannelli e cassetti
RM-FPP-R819674 | J | R819674 | RDM - Pannello Unirack FO 1U 19'' per 24xSC spx / LC dpx vuoto con schede di giunzione per bussole senza flangia | 1 | NEW | 156.115 | 156.115
RM-FPP-R116855-24DS | J | R116855-24DS | RDM - Pannello FO 19'' 1U per 24xSC spx nero | 1 | NEW | 79.2 | 79.2
RM-FPP-R512696 | J | R512696 | RDM - Pannello fo hd 19'' 1u per 24xlcdpx/mpo | 1 | NEW | 213.863 | 213.863
RM-FPP-R512721 | J | R512721 | RDM - Pannello hd 1u'' 19'' vuoto nero | 1 | NEW | 115.636 | 115.636
RM-FPP-R816060 | J | R816060 | RDM - Cassetto ottico FibereasyRack2 19'' 1U 24 bussole OM3/OM4 aqua LC dpx,grigio no pigtail e no cassette di giunz | 1 | NEW | 299.134 | 299.134
RM-FPP-R816057 | J | R816057 | RDM - Cassetto ottico FibereasyRack2 19'' 1U 12 bussole OM3/OM4 aqua LC dpx,grigio no pigtail e no cassette di giunz | 1 | NEW | 209.233 | 209.233
Moduli e scatole
RM-FPP-R804259 | J | R804259 | RDM - Telaio modulare 19'' 1U per 3 moduli 7HP, nero senza coperchio | 1 | NEW | 49.343 | 49.343
RM-FPP-R817041 | J | R817041 | RDM - Modulo di giunzione plastico 7hp con 6 bussole OM3 LC dpx, aqua | 1 | NEW | 273.141 | 273.141
RM-FPP-R868281 | J | R868281 | RDM - Modulo hd mpo 2mtpx12 femmina - 6 lc dpx pc om4 tipo s nero | 1 | NEW | 923.929 | 923.929
RM-FPP-R868282 | J | R868282 | RDM - Modulo hd mpo 2mtpx12 femmina - 6 lc dpx pc os2 g657 tipo s nero | 1 | NEW | 1027.303 | 1027.303
RM-ACC-R820282 | J | R820282 | RDM - Box a muro polaris 6 con serratura e vassoio di giunzione, IP67, grigio | 1 | NEW | 86.404 | 86.404
RM-ACC-R501212 | J | R501212 | RDM - Venus scatola a muro con serratura, supporto per 24 E-2000/12 LC dpx, IP43/54, antracite | 1 | NEW | 149.597 | 149.597
RM-ACC-R309492 | J | R309492 | RDM - Venus scatola a muro con serratura, supporto per 12 E-2000/6 LC dpx, IP43/54, antracite | 1 | NEW | 131.434 | 131.434
RM-ACC-R316552 | J | R316552 | RDM - Venus scatola a muro con serratura, supporto per 4 E-2000/SC, IP43/54, antracite | 1 | NEW | 69.115 | 69.115
RM-ACC-R115243 | J | R115243 | RDM - Scatola STOA per 4xSC vuota | 10 | NEW | 4.86 | 4.86
Bussole e pigtail
RM-FAD-R115813-OM4 | J | R115813-OM4 | RDM - Bussola LC duplex OM4 con flangia acqua | 100 | NEW | 1.8 | 1.8
RM-FAD-R115813-OM4-S/F | J | R115813-OM4-S/F | RDM - Bussola LC duplex OM4 senza flangia viola | 100 | NEW | 1.9 | 1.9
RM-FAD-R115813OM4SFAQ | J | R115813-OM4-S/F-AQ | RDM - Bussola LC duplex OM4 senza flangia acqua | 100 | NEW | 1.8 | 1.8
RM-FAD-R115818 | J | R115818 | RDM - Bussola LC duplex SM con flangia blu | 100 | NEW | 1.8 | 1.8
RM-FAD-R115818-S/F | J | R115818-S/F | RDM - Bussola LC duplex SM senza flangia blu | 100 | NEW | 1.9 | 1.9
RM-FPG-R116171-OM4 | J | R116171-OM4 | RDM - Pigtail FO LC semiloose OM4 | 100 | NEW | 2.34 | 2.34
RM-FPG-R116170 | J | R116170 | RDM - Pigtail FO LC semiloose OS2 | 100 | NEW | 1.98 | 1.98
Cordoni fibra
RM-FPL-R115588-OM4 | J | R115588-OM4 | RDM - Cordone FO LC LC OM4 dpx 1mt | 10 | NEW | 9.308 | 9.308
RM-FPL-R115559-OM4 | J | R115559-OM4 | RDM - Cordone FO LC LC OM4 dpx 2mt | 10 | NEW | 10.951 | 10.951
RM-FPL-R115467-OM4 | J | R115467-OM4 | RDM - Cordone FO LC LC OM4 dpx 3mt | 10 | NEW | 12.593 | 12.593
RM-FPL-R115460-OM4 | J | R115460-OM4 | RDM - Cordone FO LC LC OM4 dpx 5mt | 10 | NEW | 15.878 | 15.878
RM-FPL-R115588-10OM4 | J | R115588-10OM4 | RDM - Cordone FO LC LC OM4 dpx 10mt | 10 | NEW | 24.091 | 24.091
RM-FPL-R115688-OM4 | J | R115688-OM4 | RDM - Cordone FO LC SC OM4 dpx 1mt | 10 | NEW | 9.308 | 9.308
RM-FPL-R115190-OM4 | J | R115190-OM4 | RDM - Cordone FO LC SC OM4 dpx 2mt | 10 | NEW | 10.951 | 10.951
RM-FPL-R115880-OM4 | J | R115880-OM4 | RDM - Cordone FO LC SC OM4 dpx 3mt | 10 | NEW | 12.593 | 12.593
RM-FPL-R115465-OM4 | J | R115465-OM4 | RDM - Cordone FO LC SC OM4 dpx 5mt | 10 | NEW | 15.878 | 15.878
RM-FPL-R115589-OM4 | J | R115589-OM4 | RDM - Cordone FO LC SC OM4 dpx 10mt | 10 | NEW | 24.091 | 24.091
RM-FPL-R115458 | J | R115458 | RDM - Cordone FO LC LC OS2 dpx 1mt | 10 | NEW | 8.213 | 8.213
RM-FPL-R115459 | J | R115459 | RDM - Cordone FO LC LC OS2 dpx 2mt | 10 | NEW | 8.651 | 8.651
RM-FPL-R115462 | J | R115462 | RDM - Cordone FO LC LC OS2 dpx 3mt | 10 | NEW | 9.089 | 9.089
RM-FPL-R115463 | J | R115463 | RDM - Cordone FO LC LC OS2 dpx 5mt | 10 | NEW | 10.184 | 10.184
RM-FPL-R115458-010 | J | R115458-010 | RDM - Cordone FO LC LC OS2 dpx 10mt | 10 | NEW | 12.922 | 12.922
RM-FPL-R115469 | J | R115469 | RDM - Cordone FO LC SC OS2 dpx 1mt | 10 | NEW | 8.213 | 8.213
RM-FPL-R115877 | J | R115877 | RDM - Cordone FO LC SC OS2 dpx 2mt | 10 | NEW | 8.651 | 8.651
RM-FPL-R115183 | J | R115183 | RDM - Cordone FO LC SC OS2 dpx 3mt | 10 | NEW | 9.089 | 9.089
RM-FPL-R115596 | J | R115596 | RDM - Cordone FO LC SC OS2 dpx 5mt | 10 | NEW | 10.184 | 10.184
RM-FPL-R115469-10 | J | R115469-10 | RDM - Cordone FO LC SC OS2 dpx 10mt | 10 | NEW | 12.922 | 12.922
Cavi fibra
RM-CVF-R857783 | J | R857783 | RDM - Cavo ottico loose da interno, antirodent, 12 FO OM4, LSFRZH B2ca-s1a,d0,a1, viola | 2100 | NEW | 5.976 | 5.976
RM-CVF-R857795 | J | R857795 | RDM - Cavo ottico loose da interno, antirodent, 12 FO OS2 G.657.A1, LSFRZH B2ca-s1a,d0,a1, giallo | 2100 | NEW | 1.872 | 1.872
RM-CVF-R855848 | J | R855848 | RDM - Cavo ottico loose posa universale, doppia guaina, armato CST, 12 FO OM4, UV stabile LSFRZH B2ca-s1a,d0,a1, verde | 2100 | NEW | 6.84 | 6.84
RM-CVF-R855867 | J | R855867 | RDM - Cavo ottico loose posa universale,doppia guaina,CST,12 FO OS2 G.657.A1,UV stabile LSFRZH B2ca-s1a,d0,a1,verde | 2100 | NEW | 3.96 | 3.96
RM-CVF-R855731 | J | R855731 | RDM - Cavo fo 12x9/125 arm.met.hdpe nero ox1ech 01.12.s7.b g657 | 2100 | NEW | 2.124 | 2.124
RM-CVF-R855864 | J | R855864 | RDM - Cavo fo 4x9/125 arm.met.b2ca verde ux1efcf firis g657 a1 | 2100 | NEW | 3.312 | 3.312
RM-CVF-R855868 | J | R855868 | RDM - Cavo fo 24x9/125 arm.met.b2ca verde ux1efcf g657 a1 | 2100 | NEW | 4.14 | 4.14
RM-CVF-R856002 | J | R856002 | RDM - Cavo fo 12x9/125 arm.met.cca fire res.qx1ecf firis01.12.s7.e | 2100 | NEW | 3.384 | 3.384
RM-CVF-R857785 | J | R857785 | RDM - Cavo fo 24xom4 loose diel.int.est.b2ca ifef firis 01.24.m4.v | 2100 | NEW | 10.476 | 10.476
RM-CVF-R857797 | J | R857797 | RDM - Cavo fo 24x9/125 loose diel.b2ca g657 ifef firis 01.24.st.y | 2100 | NEW | 2.628 | 2.628
RM-CVF-R870418 | ) | R870418 | RDM - Cavo fo 8xom4 loose diel. cca utd1gf firis 01.08.m4.h | 2100 | NEW | 3.96 | 3.96
RM-CVF-R870419 | J | R870419 | RDM - Cavo fo 12xom4 loose diel.cca utd1gf firis 01.12.m4.h | 2100 | NEW | 5.292 | 5.292
RM-CVF-R870427 | J | R870427 | RDM - Cavo fo 12x9/125 loose diel.cca g657 utd1gf firis 01.12.s7.y | 2100 | NEW | 1.98 | 1.98
RM-CVF-R870469 | J | R870469 | RDM - Cavo fo 2x12xom4 irp diel.cca utd6x2,3gf firis | 2100 | NEW | 11.268 | 11.268
RM-CVF-R873700 | J | R873700 | RDM - Cavo fo 4x12x9/125 loose diel.b2ca g657 ifef firis 4.12.st.y | 2100 | NEW | 6.12 | 6.12
RM-CVF-R873732 | J | R873732 | RDM - Cavo fo 4x12x9/125 loose rod.pr.g657.a1 utd6x2,3gf firis cca | 2100 | NEW | 5.76 | 5.76
RM-CVF-R873734 | J | R873734 | RDM - Cavo fo 12x12x9/125 antir.g657.a1 cca utd3x2,3 gf firis | 2100 | NEW | 13.212 | 13.212
Accessori
RM-FPP-R817040 | J | R817040 | RDM - Fibermodule 7HP,plastico,splice,6xLC duplex OM4,PC,ceramico,Bm3 | 1 | NEW | 293.544 | 293.544
RM-FPP-R819342 | J | R819342 | RDM - Fibermodule 7HP,plastico,splice,6xLC duplex G652.D,PC,ceramico,C2 | 1 | NEW | 296.28 | 296.28
RM-FPP-R305374 | J | R305374 | RDM - Cassetto ottico di contatto 19'' 1U | 1 | NEW | 161.123 | 161.123
RM-FPP-R319101 | J | R319101 | RDM - Panello fo global 19'' vuoto 3u rack per 144 fo fibermodule | 1 | NEW | 131.613 | 131.613
RM-FPP-R804258 | J | R804258 | RDM - Pannello fo vuoto 1U 19'' per 3 fibermodule 7hp s/anelli grigio | 1 | NEW | 49.343 | 49.343
RM-FPP-R852203 | J | R852203 | RDM - Netscale 72 housing base-12 1u | 1 | NEW | 292.357 | 292.357
RM-FPP-R853234 | J | R853234 | RDM - Netscale 72 mpo lc 6port sm type s+ | 1 | NEW | 339.355 | 339.355
RM-ACC-R115965 | J | R115965 | RDM - Box DIN per 6xSC dpx / LC quad | 1 | NEW | 129.6 | 129.6
RM-ACC-R11393 | J | R11393 | RDM - Cassetta di giunzione per 12 FO | 1 | NEW | 4.32 | 4.32
RM-ACC-R116187-45 | J | R116187-45 | RDM - Proteggigiunti FO lunghezza 45 mm | 100 | NEW | 0.324 | 0.324
RM-ACC-R320246 | J | R320246 | RDM - Supporto per 12 protezioni termoretraibili con diametro da 2,4 a 2,6 mm -conf. 10 pz- | 10 | NEW | 1.656 | 1.656
RM-ACC-R802909 | J | R802909 | RDM - Coperchio per rack FO | 1 | NEW | 35.902 | 35.902
RM-ACC-R510710 | J | R510710 | RDM - Coperchio per pannello R804258 | 1 | NEW | 31.219 | 31.219

## RIELLO UPS
Listino Gennaio25 |  |  | www.compass-distribution.it
Indice
Riello
Cod. Compass |  | Cod. Vendor | Descrizione | MOQ |  | End-User | Netto
Serie PROTECT Plus
PROTECT - PRP
RL-PRP 650 | J | APRP650AA3 | RIELLO - Protect Plus 650 VA/360 W Tensione nominale 220-240 Vac | 1 |  | 99 | 99
RL-PRP 850 | J | APRP850AA5 | RIELLO - Protect Plus 850 VA/480 W Tensione nominale 220-240 Vac | 1 |  | 114 | 114
Serie iPLUG
iPLUG (iPLUG / Rapido) - IPG
RL-IPG 600 IT | J | AIPG600IRU | RIELLO - Multipresa 600VA/360W 3+3 P.SCHUKO-ITA, 2 IEC,USB AUT 5min | 1 |  | 168 | 168
RL-IPG 800 IT | J | AIPG800IRU | RIELLO - Multipresa 800VA/480W 3+3 P.SCHUKO-ITA, 2 IEC,USB AUT 5min | 1 |  | 198 | 198
Serie iDIALOG
iDIALOG (iDIALOG / Alfa) - IDG
RL-IDG 400 | J | AIDG4001RU | RIELLO - iDialog 400VA/240W,SW, ,4 IEC, 9 min | 1 |  | 116 | 116
RL-IDG 600 | J | AIDG6001RU | RIELLO - iDialog 600VA/360W,SW, 4 IEC, 7 min | 1 |  | 138 | 138
RL-IDG 800 | J | AIDG8001RU | RIELLO - iDialog 800VA/480W,SW, 4 IEC, 5 min | 1 |  | 160 | 160
RL-IDG 1200 | J | AIDG1K21RU | RIELLO - iDialog 1200VA/720W,SW, 4 IEC, 6 min | 1 |  | 277 | 277
RL-IDG 1600 | J | AIDG1K61RU | RIELLO - iDialog 1600VA/960W,SW, 4 IEC, 7 min | 1 |  | 375 | 375
Serie Idialog Rack
iDIALOG Rack - IDR
RL-IDR 600 | J | AIDR600AA3 | RIELLO - iDialog Rack - IDR 600VA/360W, 7 min | 1 |  | 390 | 390
RL-IDR 1200 | J | AIDR1K2AA3 | RIELLO - iDialog Rack - IDR 1200VA/720W, 6 min | 1 |  | 501 | 501
Serie Win DIALOG
Net POWER - NPW
RL-NPW 600 | J | ANPW600AA3 | RIELLO - Net Power 600 600VA/360W Regolazione AVR e filtri EMI | 1 |  | 160 | 160
RL-NPW 800 | J | ANPW800AA5 | RIELLO - Net Power 800 800VA/480W Regolazione AVR e filtri EMI | 1 |  | 190 | 190
RL-NPW 1000 | J | ANPW1K0AA3 | RIELLO - Net Power 1000 1000VA/600W Regolazione AVR e filtri EMI | 1 |  | 375 | 375
RL-NPW 1500 | J | ANPW1K5AA5 | RIELLO - Net Power 1500 1500VA/900W Regolazione AVR e filtri EMI | 1 |  | 496
RL-NPW 2000 | J | ANPW2K0AA5 | RIELLO - Net Power 2000 2000VA/1200W Regolazione AVR e filtri EMI | 1 |  | 697 | 697
Serie Dialog VISION Rack
Dialog VISION Rack (Dialog VISION / SPRING)
RL-VSR 800 | J | BVSR800AA1 | RIELLO - Vision Rack 640 W 800 VA Larg 482,6 (19'') Prof. 420 Alt. 44,3(1U), 9 min | 1 |  | 728 | 728
RL-VSR 1100 | L | BVSR1K1AA2 | RIELLO - Vision Rack 880 W 1100 VA Larg 482,6 (19'') Prof. 420 Alt. 44,3(1U) 9 min | 1 |  | 861 | 861
Serie Dialog VISION Dual
Dialog VISION Dual (Dialog VISION / SPRING) - VSD
RL-VSD 1100 | J | BVSD1K1AA3 | RIELLO - Vision Dual 1100VA/990W,SW, RS232,USB, 8 min, 8 IEC 320 C13 | 1 |  | 861 | 861
RL-VSD 1500 | J | BVSD1K5AA5 | RIELLO - Vision Dual 1500VA/1350W,SW, RS232,USB, 7min, 8 IEC 320 C13 | 1 |  | 962 | 962
RL-VSD 2200 A3 | J | BVSD2K2AA3 | RIELLO - VSD 2200 A3 - Ups Vision Dual 2200VA/1980W, SW, RS232,USB, 11 min, Dimensioni: 482,6 (19")x625x87,9(2U) | 1 |  | 1310 | 1310
RL-VSD 2200 ER | J | BVSD2K2LNB | RIELLO - Vision Dual 2200VA/1980W,SW, RS232,USB, 7min, 8 IEC 320 C13 + 1 IEC 320 C19 | 1 |  | 1177 | 1177
RL-VSD 3000 A5 | J | BVSD3K0AA5 | RIELLO - Vision Dual 3000VA/2700W, 482,6 (19")x625x87,9(2U) | 1 |  | 1433 | 1433
RL-VSD 3000 ER | J | BVSD3K0LNB | RIELLO - Vision Dual 3000VA/2700W,SW, RS232,USB, 6min, 8 IEC 320 C13 + 1 IEC 320 C19 versione ER | 1 |  | 1300 | 1300
Serie VISION
VISION ( / ) - VST NEWS DATA RILASCIO DA COMUNICARE
RL-VST 800 | ) | BVST8001RU | RIELLO - Vision 800VA/640W,SW,RS232,USB,9min,4IEC320(VI Dig) | 1 |  | 462 | 462
RL-VST 1100 | J | BVST1K11RU | RIELLO - Vision 1100VA/880W,SW,RS232,USB,8min,4IEC320(VI Dig) | 1 |  | 542 | 542
RL-VST 1500 | ) | BVST1K51RU | RIELLO - Vision 1500VA/1200W,SW,RS232,USB,11min,4IEC320(VI Dig) | 1 |  | 728 | 728
RL-VST 2000 | ) | BVST2K01RU | RIELLO - Vision 2000VA/1600W,SW,RS232,USB,9min,4IEC320(VI Dig) | 1 |  | 972 | 972
Serie Sentinel PRO
Sentinel PRO (Premium PRO / Sentinel 7) - SEP
RL-SEP 700 A3 | ) | CSEP700AA3 | RIELLO - Sentinel Pro 700VA/560W, 4 P.IEC, USB, RS232 + SLOT SC.RETE (Versione A3) | 1 |  | 807 | 807
RL-SEP 1000 A3 | ) | CSEP1K0AA3 | RIELLO - Sentinel Pro 1000VA/900W, 4 IEC, USB, RS232 + SLOT SC.RETE (Versione A3) | 1 |  | 866 | 866
RL-SEP 1500 A5 | ) | CSEP1K5AA5 | RIELLO - Sentinel Pro 1500VA/1350W, 4 IEC, USB, RS232 + SLOT SC.RETE (Versione A5) | 1 |  | 1313 | 1313
RL-SEP 2200 A3 | ) | CSEP2K2AA3 | RIELLO - Sentinel Pro 2200VA/1760W, 4 IEC, USB, RS232 + SLOT SC.RETE (Versione A3) | 1 |  | 1760 | 1760
RL-SEP 3000 A5 | ) | CSEP3K0AA5 | RIELLO - Sentinel Pro 3000VA/2700W, 4 IEC, USB, RS232 + SLOT SC.RETE (Versione A5) | 1 |  | 2235 | 2235
RL-SEP 1000 ER | ) | CSEP1K0LNB | RIELLO - Sentinel Pro 1000VA/800W Autonomia 0 | 1 |  | 972 | 972
RL-SEP 2200 ER | ) | CSEP2K2LNB | RIELLO - Sentinel Pro 2200VA/1760W Autonomia 0 | 1 |  | 1545 | 1545
RL-SEP 3000 ER | ) | CSEP3K0LNB | RIELLO - Sentinel Pro 3000VA/2400W Autonomia 0 | 1 |  | 2070 | 2070
BATTERY BOX per Sentinel PRO
RL-BB SEP 36-A3 | ) | JSEP036PA3 | RIELLO - Battery Box 36V per UPS SEP 1000 Dim158x422x235 | 1 |  | 523 | 523
RL-BB SEP 36-M1 | ) | JSEP036PM1 | RIELLO - Battery Box 36V per UPS SEP 1000 Dim158x422x235 | 1 |  | 672 | 672
RL-BB SEP 36-B1 | ) | JSEP036PB1 | RIELLO - Battery Box 36V per UPS SEP 1000 Dim 215x655x630 | 1 |  | 1474 | 1474
RL-BB SEP 72-A3 | ) | JSEP072PA3 | RIELLO - Battery Box 72V per UPS SEP 2200-3000 Dim190x446x333 | 1 |  | 852 | 852
RL-BB SEP 72-M1 | ) | JSEP072PM1 | RIELLO - Battery Box 72V per UPS SEP 2200-3000Dim190x446x333 | 1 |  | 1153 | 1153
RL-BB SEP 72-B1 | ) | JSEP072PB1 | RIELLO - Battery Box 72V per UPS SEP 2200-3000Dim 215x655x630 | 1 |  | 2494 | 2494
Serie Sentinel DUAL LP
Sentinel DUAL (Premium Dual / Sentinel 7 RT) - SDH
RL-SDH 1000 A3 | J | CSDH1K0AA3 | RIELLO - Sentinel Dual SDH 1000VA/900W, 12min, SW, RS232 (VFI) | 1 |  | 972 | 972
RL-SDH 1500 | J | CSDH1K5AA5 | RIELLO - Sentinel Dual SDH 1500VA/1350W, 11min, SW, RS232 (VFI) | 1 |  | 1459 | 1459
RL-SDH 2200 A3 | J | CSDH2K2AA3 | RIELLO - Sentinel Dual SDH 2200VA/1980W, 13 min, SW, RS232 (VFI) | 1 |  | 1847 | 1847
RL-SDH 2200 ER | ) | CSDH2K2LNB | RIELLO - Sentinel Dual SDH 2200VA/1760W, SW, RS232 (VFI) Ver.ER Auton.0 | 1 |  | 1594 | 1594
RL-SDH 3000 A5 | J | CSDH3K0AA5 | RIELLO - Sentinel Dual SDH 3000VA/2700W, 11 min, SW, RS232 (VFI) | 1 |  | 2409 | 2409
RL-SDH 3000 ER | ) | CSDH3K0LNB | RIELLO - Sentinel Dual SDH 3000VA/2400W, SW, RS232 (VFI) Ver.ER Auton.0 | 1 |  | 2158 | 2158
BATTERY BOX per Sentinel DUAL
RL-BB SDH 36-A3 | ) | JSDH036PA3 | RIELLO - Battery Box per SDH 1000 Dim87(2U)x425x450(19'')13,5 | 1 |  | 639 | 639
RL-BB SDH 36-M1 | ) | JSDH036PM1 | RIELLO - Battery Box per SDH 1000 Dim87(2U)x425x450(19'')20,5 | 1 |  | 728 | 728
RL-BB SDH 72-A3 | ) | JSDH072PA3 | RIELLO - Battery Box per SDH 2200-3000 Dim87(2U)x625x450(19'')25 | 1 |  | 948 | 948
RL-BB SDH 72-M1 | ) | JSDH072PM1 | RIELLO - Battery Box per SDH 2200-3000 Dim87(2U)x625x450(19'')38 | 1 |  | 1279 | 1279
RL-BB SDH 72-M4 | ) | JSDH072PM4 | RIELLO - Battery Box Rack completo x VSD-SDH 2200-3000, dim. 482,6 (19")x625x87(2U), 42Kg | 1 |  | 1396 | 1396
Serie Sentinel DUAL
Sentinel DUAL (Dialog DUAL/ Sentinel XR) - SDL
Sentinel DUAL - SDU
RL-SDU 4000 A5 | ) | CSDU4K0AA500RUA | RIELLO - Sentinel DUAL SDU 4000VA, 482,6 (19")x640x131 (3U) | 1 |  | 2944 | 2944
RL-SDU 5000 A7 PDIST | ) | CSDU5K0AA7U0RUA | RIELLO - Sentinel DUAL SDU 5000VA/5000W aut. 11min | 1 |  | 3569 | 3569
RL-SDU 5000 A7 | ) | CSDU5K0AA700RUA | RIELLO - Sentinel DUAL SDU 5000VA/5000W aut. ty.11min, dim. 482,6 (19")x640x131 (3U) | 1 |  | 3183 | 3183
RL-SDU 6000 A7 | ) | CSDU6K0AA700RUA | RIELLO - Sentinel DUAL SDU 6000VA/6000W aut. ty.10min, dim. 482,6 (19")x640x131 (3U) | 1 |  | 3569 | 3569
RL-SDU 6000 PDIST | ) | CSDU6K0AA7U0RUA | RIELLO - Sentinel DUAL SDU 6000 PDIST | 1 |  | 3954 | 3954
RL-SDU 6000 ER | ) | CSDU6K0ANBERRUA | RIELLO - Sentinel DUAL SDU 6000 ER | 1 |  | 3472 | 3472
RL-SDU 10000 DI | ) | CSDUK10AA5DIRUA | RIELLO - Sentinel DUAL SDU 10000 DI | 1 |  | 5400 | 5400
RL-SDU 10000 DI ER | ) | CSDUK10ANBEDRUA | RIELLO - Sentinel DUAL SDU 10000 DI ER | 1 |  | 4628 | 4628
BATTERY BOX per Sentinel DUAL
RL-BB SDU 240V A3 | ) | KSDU240PA300NPA | RIELLO - Sentinel DUAL Battery Box Rack completo x SDU 8000-10000 | 1 |  | 2027 | 2027
RL-BB 1320 180-B1 | ) | K132180PB12F | RIELLO - Sentinel DUAL Battery Box 1320 180-B1 | 1 |  | 5400 | 5400
RL-BB 1320 240-B1 | ) | K132240PB12F | RIELLO - Sentinel DUAL Battery Box 1320 240-B1 | 1 |  | 6461 | 6461
RL-SDU PARA | ) | YSDUP00A | RIELLO - Scheda di parallelo di 3 unità ridondanti ( 2+1) o di potenza x SDU | 1 |  | 271 | 271
ACCESSORI
RL-ZDVD001B | J | ZDVD001B | RIELLO - Kit 2 guide universali per Ups DVR-VSD-SDH-SDL montaggio rack da 600 a 1000 mm | 1 | ↑ | 66 | 66
Serie Sentinel POWER
Sentinel POWER (Power Dialog 3 / Sentinel XRMP) - SPW/SPT
BATTERY BOX per Sentinel POWER
Serie Multi Switch
Multi Switch MSW
RL-MSW | ) | WMSW00408000 | RIELLO - Multi Switch con Slot x Netman204 (accessorio) | 1 |  | 1352 | 1352
Serie Multi Switch ATS
Multi Switch ATS (- / -) - Msa
RL-MTA 16A | J | WMTA016091P0 | RIELLO - Multi Switch ATS 16A Dim19'' x 330 x 1U | 1 |  | 794 | 794
Serie Master Switch
Master Switch (Master Switch / Sentry STS) - MTS
RL-MTS100-3 | ) | WMTS100013P0 | RIELLO - Master Switch 100A 3P100 Dim685x530x1500 | 1 |  | 10809 | 10809
RL-MTS150-3 | ) | WMTS150013P0 | RIELLO - Master Switch 150A 3P150 Dim685x530x1500 | 1 |  | 12967 | 12967
RL-MTS200-3 | ) | WMTS200013P0 | RIELLO - Master Switch 200A 3P200 Dim685x580x1770 | 1 |  | 17306 | 17306
RL-MTS250-3 | ) | WMTS250013P0 | RIELLO - Master Switch 250A 3P250 Dim685x580x1770 | 1 |  | 19233 | 19233
RL-MTS300-3 | ) | WMTS300013P0 | RIELLO - Master Switch 300A 3P300 Dim685x580x1770 | 1 |  | 29171 | 29171
RL-MTS400-3 | ) | WMTS400013P0 | RIELLO - Master Switch 400A 3P400 Dim685x580x1770 | 1 |  | 31331 | 31331
RL-MTS600-3 | ) | WMTS600013P0 | RIELLO - Master Switch 600A 3P600 Dim950x730x1900 | 1 |  | 41914 | 41914
RL-MTS100-4 | ) | WMTS100014P0 | RIELLO - Master Switch 100A 4P100 Dim685x530x1500 | 1 |  | 15126 | 15126
RL-MTS150-4 | ) | WMTS150014P0 | RIELLO - Master Switch 150A 4P150 Dim685x530x1500 | 1 |  | 16746 | 16746
RL-MTS200-4 | ) | WMTS200014P0 | RIELLO - Master Switch 200A 4P200 Dim685x580x1770 | 1 |  | 23233 | 23233
RL-MTS250-4 | ) | WMTS250014P0 | RIELLO - Master Switch 250A 4P250 Dim685x580x1770 | 1 |  | 25393 | 25393
RL-MTS300-4 | ) | WMTS300014P0 | RIELLO - Master Switch 300A 4P300 Dim685x580x1770 | 1 |  | 37838 | 37838
RL-MTS400-4 | ) | WMTS400014P0 | RIELLO - Master Switch 400A 4P400 Dim685x580x1770 | 1 |  | 40585 | 40585
RL-MTS600-4 | ) | WMTS600014P0 | RIELLO - Master Switch 600A 4P600 Dim950x730x1900 | 1 |  | 51862 | 51862
Serie Multi Sentry
Multi Sentry (Multi Plus / Flexus FM) - MCM/MSM - da 10KVA a 20KVA
Multi Sentry MCM/MSM 10KVA
Multi Sentry MCM/MSM 12KVA
Multi Sentry MCM/MSM 15KVA
Multi Sentry MCM/MSM 20KVA
Serie Multi Sentry
Multi Sentry (Multi Plus / Flexus FT) - MST - da 10KVA a 120KVA
Multi Sentry MST 10KVA
Multi Sentry MST 12KVA
Multi Sentry MST 15KVA
Multi Sentry MST 20KVA
Multi Sentry MST 30KVA
Multi Sentry MST 40KVA
Multi Sentry MST 60KVA
RL-MST 60 | ) | DMSTK60BNB00 | RIELLO - Multi Sentry MST 60000VA/54000W Tri / Tri Aut. 0 Min. | 1 |  | 15049 | 15049
Multi Sentry MST 80KVA
RL-MST 80 | ) | DMSTK80BNB00 | RIELLO - Multi Sentry MST 80000VA/72000W Tri / Tri Aut. 0 Min. | 1 |  | 17658 | 17658
Multi Sentry MST 100KVA
RL-MST 100 | ) | DMSTM10BNB00 | RIELLO - Multi Sentry MST 100000VA/90000W Tri / Tri Aut. 0 Min, | 1 |  | 22077 | 22077
Multi Sentry MST 160KVA
RL-MST 160 | ) | EMSTM16ANB00 | RIELLO - Multi Sentry MST 160000VA/160000W Tri / Tri Aut. 0 Min, | 1 |  | 34067 | 34067
Multi Sentry MST 200KVA
RL-MST 200 | ) | EMSTM20ANB00 | RIELLO - Multi Sentry MST 200000VA/200000W Tri / Tri Aut. 0 Min, | 1 |  | 36987 | 36987
ARMADI BATTERIA
Serie Multi Guard
ARMADI BATTERIA
Software e Accessori
ACCESSORI E SOFTWARE DI COMUNICAZIONE
RL-MULTICOM 302 | ) | YSKCMC2A | RIELLO - Multicom302 Convertitore di protocol J-BUS ModBUS versslot | 1 |  | 309 | 309
RL-MULTICOM 352 | ) | YSKCMC4A | RIELLO - Multicom352 Duplicatore RS232 versione slot | 1 |  | 377 | 377
RL-MULTICOM 372 | ) | YSKCMC6A | RIELLO - Multicom372 Scheda RS232 + contatto ESD | 1 |  | 163 | 163
RL-MULTICOM 384 | ) | YSKCC00B | RIELLO - Multicom 384 Scheda contatti puliti 230V + contatto ESD | 1 |  | 295 | 295
RL-MULTICOM 392 | ) | YSKCMC9A | RIELLO - MULTICOM 392, 3 input 8 programmable output (max 25 Volt, 1 Amp) | 1 |  | 232 | 232
RL-NETMAN 204 4GB | L | YSKCSA4BRU | RIELLO - Scheda di rete LAN 10/100 Mb 4Gb per protocolli TCP /IP , HTTP HTTPS, SSH, SNMPv1/v2/v3, Modbus/TCP e BACnet/IP | 1 |  | 255 | 255
RL-NETMAN 208 | J | YSKCSA8ARU | RIELLO - Scheda di rete LAN 10/100/1000Mb (32 bit RISC dualcore), 8Gb x protocolli TCP/IP,HTTPS,SMPT,SNMPv1/v2/v3/v4/v6,Modbus/TCP,BACnet/IP | 1 | NEW | 275 | 275
RL-COMM ADAPTER | ) | YSKCBS1A | RIELLO - Cassetto esterno adattore x schede slot | 1 |  | 218 | 218
RL-YSKCSE2B | ) | YSKCSE2B | RIELLO - Sernore Temp. -55°C + 125°C connettore RJ12 | 1 |  | 163 | 163
RL-YSKCSE4B | ) | YSKCSE4B | RIELLO - Sensore Temp. -55°C + 125°C, Umidità con connettore RJ12 | 1 |  | 274 | 274
RL-MULTI I/O BOX | ) | YSKCIO1B | RIELLO - Multi I/O BOX Contatti programmabili +3 RS232 ver box | 1 |  | 727 | 727
RL-MULTI I/O GUIDADIN | ) | YSKCIO2B | RIELLO - Multi I/O BAR DIN Contatti programm +3 RS232 ver barra DIN | 1 |  | 397 | 397
RL-MULTIPASS 10A | ) | YBYM10AA | RIELLO - MP 10A By-pass Vers da muro 10A per UPS da 800 VA a 2 KVA | 1 |  | 528 | 528
RL-MULTIPASS 16A | ) | YBYM16AA | RIELLO - MP 16A By-pass Vers da muro 16A per UPS da 800 VA a 4 KVA | 1 |  | 585 | 585
RL-MULTIPASS-R 16A | ) | YBYR16AA | RIELLO - MPR 16A By-pass Vers Rack 16A per UPS da 800 VA a 4 KVA | 1 |  | 635 | 635
RL-MODEM GSM | ) | YMODGSMA | RIELLO - MOD GSM Modem GSM per SMS | 1 |  | 742 | 742
RL-MODEM ESTERNO 56K | ) | YMOD56KA | RIELLO - MOD 56K Modem 56K per TeleNetGuard | 1 |  | 387 | 387
RL-MULTI PANEL | ) | YSKCMP1B | RIELLO - Multi Panel Pannello sinottico remoto a display | 1 |  | 689 | 689

## Snom
Listino Gennaio25 |  |  | www.compass-distribution.it
Indice
Snom
Cod. Compass |  | Cod. Vendor | Descrizione | MOQ |  | End User | Netto
TERMINALI
Telefoni IP
SN-TIP-4361 | ) | 4361 | SNOM - D120 w/o PS - Desktop phone Backlit graphical display ¦ 4 context sensitive function keys | 1 |  | 69 | 69
SN-TIP-4652 | ) | 4652 | SNOM - D150 w/o PS - Desktop phone Grey scale graphical display 2,8” ¦ 4 context sensitive function keys | 1 | NEW | 84 | 84
SN-TIP-4340 | ) | 4340 | SNOM - D385 w/o PS | 1 |  | 238 | 238
SN-TIP-4141 | L | 4141 | SNOM - D375 w/o PS | 1 |  | 238 | 238
SN-TIP-4258 | L | 4258 | SNOM - D315 w/o PS | 1 |  | 143 | 143
SN-TIP-4257 | L | 4257 | SNOM - D305 w/o PS | 1 |  | 120 | 120
SN-TIP-4327 | ) | 4327 | SNOM - D3 w/o PS | 1 |  | 158 | 158
SN-TIP-4467 | ) | 4467 | SNOM - D7C modulo di espansione USB per telefoni D7xx con porta USB | 1 |  | 174 | 174
SN-TIP-4235 | L | 4235 | SNOM - D710 w/o PS black | 1 |  | 114 | 114
SN-TIP-4039 | ) | 4039 | SNOM - D715 w/o PS black | 1 |  | 143 | 143
SN-TIP-3916 | L | 3916 | SNOM - D725 w/o PS black | 1 |  | 195 | 195
SN-TIP-4389 | ) | 4389 | SNOM - D735 w/o PS black | 1 |  | 174 | 174
SN-TIP-4259 | L | 4259 | SNOM - D745 w/o PS black | 1 |  | 227 | 227
SN-TIP-4349 | J | 4349 | SNOM - D785 w/o PS black | 1 |  | 238 | 238
SN-TIP-2346 | L | 2346 | SNOM - 821 black | 1 |  | 262.24 | 262.24
SN-TIP-4536 | ) | 4536 | SNOM - D865 black | 1 |  | 242 | 242
SN-TIP-4535 | ) | 4535 | SNOM - D862 black | 1 |  | 204 | 204
SN-TIP-4382 | ) | 4382 | SNOM - D7 w/o PS white | 1 |  | 158 | 158
SN-DCT-4397 | J | 4397 | SNOM - D717 w/o PS black | 1 |  | 143 | 143
SN-DCT-4398 | ) | 4398 | SNOM - D717 w/o PS white | 1 |  | 143 | 143
SN-TIP-4396 | ) | 4396 | SNOM - D735 w/o PS white | 1 |  | 174 | 174
SN-TIP-4392 | ) | 4392 | SNOM - D785 w/o PS white | 1 |  | 238 | 238
Audioconferenza
SN-ADC-2040 | L | 2040 | SNOM - Meeting Point | 1 |  | 1116 | 1116
Paging
DECT
dect cordless
SN-DCT-3097 | L | 3097 | SNOM - M9r | 1 |  | 209.44 | 209.44
SN-DCT-3101 | L | 3101 | SNOM - M9r w/o BS | 1 |  | 95.04 | 95.04
SN-DCT-4444 | ) | 4444 | SNOM - A190 | 1 |  | 148 | 148
SN-DCT-4445 | ) | 4445 | SNOM - A900 | 1 |  | 113 | 113
SN-TIP-4384 | ) | 4384 | SNOM - A210 USB WiFi Dongle | 1 |  | 39 | 39
SN-TIP-4386 | ) | 4386 | SNOM - A230 USB DECT Dongle | 1 |  | 56 | 56
Soluzione multicella
SN-DCT-4426 | ) | 4426 | SNOM - M900 | 1 |  | 431 | 431
SN-DCT-4478 | ) | 4478 | SNOM - M900 Outdoor | 1 |  | 681 | 681
SN-DCT-4423 | ) | 4423 | SNOM - M70 | 1 |  | 206 | 206
SN-DCT-4424 | ) | 4424 | SNOM - M80 Configurable to M300, M700 and M900, IP65, HD audio support | 1 |  | 279 | 279
SN-DCT-4425 | ) | 4425 | SNOM - M90 | 1 |  | 534 | 534
SN-DCT-3930 | ) | 3930 | SNOM - M5 | 1 |  | 186 | 186
SN-DCT-3987 | ) | 3987 | SNOM - M25 | 1 |  | 128 | 128
SN-DCT-4189 | ) | 4189 | SNOM - M85 | 1 |  | 514 | 514
SN-DCT-4610 | ) | 4610 | SNOM - M110 | 1 |  | 135 | 135
SN-DCT-4452 | ) | 4452 | SNOM - M10 | 1 |  | 73 | 73
SN-DCT-4589 | ) | 4589 | SNOM - M430 | 1 |  | 225 | 225
SN-DCT-4587 | ) | 4587 | SNOM - M400 | 1 |  | 169 | 169
SN-DCT-4607 | ) | 4607 | SNOM - M30 | 1 |  | 128 | 128
CUFFIE
QD
SN-CFF-1122 | L | 1122 | SNOM - HS-MM2 3[27]0-7xx-8xx | 1 |  | 56.25 | 56.25
SN-CFF-4341 | ) | 4341 | SNOM - A100M | 1 |  | 41 | 41
SN-CFF-4342 | ) | 4342 | SNOM - A100D | 1 |  | 51 | 51
SN-TIP-4388 | ) | 4388 | SNOM - DECT Headset for snom D3x5/7x0/D7x5 | 1 |  | 167 | 167
SN-CFF-4343 | ) | 4343 | SNOM - ACUSB | 1 |  | 31 | 31
SN-CFF-4344 | ) | 4344 | SNOM - ACPJ | 1 |  | 22 | 22
SN-CFF-4371 | ) | 4371 | SNOM - ACPJ25 | 1 |  | 22 | 22
BT
SN-CFF-2592 | L | 2592 | SNOM - BT Headset | 1 |  | 42.592 | 42.592
ACCESSORI
Accessori per terminali
SN-ACC-2092 | L | 2092 | SNOM - Vision grey | 1 |  | 174.24 | 174.24
SN-ACC-2291 | L | 2291 | SNOM - Vision black | 1 |  | 174.24 | 174.24
SN-ACC-4356 | ) | 4356 | SNOM - C520-WiMi | 1 |  | 279 | 279
SN-ACC-4357 | ) | 4357 | SNOM - C52-SP | 1 |  | 248 | 248
SN-ACC-1772 | L | 1772 | SNOM - KlarVOICE 3xx | 1 |  | 30 | 30
SN-ACC-888 | L | 888 | SNOM - Handset 3xx | 1 |  | 36.784 | 36.784
SN-ACC-3383 | ) | 3383 | SNOM - Cable for 7xx with EHS | 1 |  | 28 | 28
SN-ACC-4125 | ) | 4125 | SNOM - Handset D7xx Black | 1 |  | 30 | 30
SN-ACC-4351 | ) | 4351 | SNOM - Handset D3xx Black | 1 |  | 30 | 30
SN-ACC-896 | L | 896 | SNOM - Handset wire 3xx black | 1 |  | 8 | 8
SN-ACC-4066 | ) | 4066 | Handset wire D7xx | 1 |  | 8 | 8
SN-ACC-3094 | ) | 3094 | SNOM - Cabling for snom PA1 | 1 |  | 11 | 11
SN-ACC-3924 | L | 3924 | SNOM - D7 grey | 1 |  | 116.16 | 116.16
SN-ACC-4065 | ) | 4065 | SNOM - A5 - PoE Injector | 1 |  | 45 | 45
SN-ACC-4388 | ) | 4388 | SNOM - A150 - DECT Headset for snom D3x5/7x0/D7x5 | 1 |  | 167 | 167
Accessori per cuffie
SN-ACC-2362 | ) | 2362 | SNOM - Wireless Headset Adapt. | 1 |  | 75 | 75
Accessori per DECT
SN-ACC-3932 | ) | 3932 | SNOM - A665 - Battery for M65/M85 | 1 |  | 14 | 14
SN-KIT-2988 | L | 2988 | SNOM - SCT Welcome KIT | 1 |  | 61.6 | 61.6
SN-ACC-3932 | ) | 3932 | SNOM - A665 - Battery for M65/M85 | 1 |  | 14 | 14
SN-KIT-2988 | L | 2988 | SNOM - SCT Welcome KIT | 1 |  | 61.6 | 61.6

## Ruckus (hidden)
Listino Gennaio25 |  | www.compass-distribution.it
Indice
RUCKUS
Cod. Compass | Cod. Vendor | Descrizione | MOQ | End-User | Netto

## Planet
Listino Gennaio25 |  |  | www.compass-distribution.it
Indice
PLANET
Cod. Compass |  | Cod. Vendor | Descrizione | MOQ |  | End-User | Netto
ETHERNET SWITCH
Switch gestiti, switch modulari, Layer 3 IPv4/IPv6, Routing Statico, stack fisic,
PN-SWT-CB-DAQSFP-0.5M | ) | CB-DAQSFP-0.5M | PLANET - 40G QSFP+ Direct Attach Copper Cable for XGS3-24242(v2) hardware stacking port - 0.5 Meters | 1 | ↑ | 205.5493 | 205.5493
PN-SWT-CB-DAQSFP-2M | ) | CB-DAQSFP-2M | PLANET - 40G QSFP+ Direct Attach Copper Cable for XGS3-24242(v2) hardware stacking port - 2 Meters | 1 | ↑ | 258.2543 | 258.2543
Switch gestiti, Layer 3 IPv4/IPv6, Routing Statico, Stack su IP.
PN-SWT-XGS6320-8X8TR | ) | XGS-6320-8X8TR | PLANET - L3 8x10GBASE-X SFP+ + 8x10GBASE-T Managed Ethernet Switch, 48V DC Redundant Power | 1 | ↑ | 1909.2826 | 1909.2826
PN-SWT-XGS6320-12X4TR | ) | XGS-6320-12X4TR | PLANET - L3 12x10GBASE-X SFP+, + 4x10GBASE-T Managed Ethernet Switch 48V DC Redundant Power | 1 | ↑ | 1748.2017 | 1748.2017
PN-SWT-XGS635012X8TR | ) | XGS-6350-12X8TR | PLANET - L3 12x10G SFP+8x10/100/1000T Managed Gigabit Switch With Dual 100-240V AC Redundant Power | 1 | ↓ | 1471.6006 | 1471.6006
PN-SWT-SGS-6341-24T4X | ) | SGS-6341-24T4X | PLANET - L3 24x10/100/1000T + 4x10G SFP+ IP Stackable Managed Gigabit Switch | 1 | ↑ | 734.9034 | 734.9034
PN-SWT-GS634116S8C4XR | ) | SGS-6341-16S8C4XR | PLANET - L3 16x100/1000X SFP + 8xGb TP/SFP 1000X SFP + 4x10G SFP+ Stackable Managed Gigabit Switch, 12V DC Red Power | 1 | ↑ | 1207.9781 | 1207.9781
PN-SWT-SGS-6341-24P4X | J | SGS-6341-24P4X | PLANET - L3 24x10/100/1000T 802.3at POE + 4x10G SFP+ Stackable Managed Gigabit Switch (370W) | 1 | ↑ | 1130.5147 | 1130.5147
PN-SWT-SGS-6341-48T4X | ) | SGS-6341-48T4X | PLANET - L3 48x10/100/1000T + 4x10G SFP+ IP Stackable Managed Gigabit Switch | 1 | ↑ | 1058.364 | 1058.364
Switch gestiti, Layer 2+ / 4 10/100/1000Mbps e 10G, routing statico.
PN-SWT-WGSW-24040 | ) | WGSW-24040 | PLANET - IPv6, 24xGb with 4xSFP Layer 2+/4 SNMP Managed Switch | 1 | ↑ | 462.3561 | 462.3561
PN-SWT-GS-5220-16S8C | ) | GS-5220-16S8C | PLANET - L2+ 24x100/1000X SFP with 8 Shared TP Managed Switches, with Hardware Layer3 IPv4/IPv6 Static Routing | 1 | ↑ | 776.6145 | 776.6145
PN-SWT-GS-5220-16S8CR | ) | GS-5220-16S8CR | PLANET - L2+ 24x100/1000X SFP + 8 Shared TP Managed Switches, Hardware L3 IPv4/IPv6 StaticRouting, Redundant AC/DC Pwr (PWR-75-48) | 1 | ↑ | 830.6825 | 830.6825
Switch gestiti, Display LCD, Layer 2+ / 4 10/100/1000Mbps e 10G, routing statico.
PN-SWT-GS-5220-24T4XV | ) | GS-5220-24T4XV | PLANET - L3 24x10/100/1000T + 4x10G SFP+ Managed Ethernet Switch with LCD Touch Screen | 1 | ↑ | 1075.1812 | 1075.1812
PN-SWT-GS522024T4XVR | ) | GS-5220-24T4XVR | PLANET - L3 24x10/100/1000T + 4x10G SFP+ Managed Ethernet Switch with LCD Touch Screen and Redundant Power | 1 | ↑ | 1148.9681 | 1148.9681
PN-SWT-GS-5220-16T2XV | ) | GS-5220-16T2XV | PLANET - L2+ 16x10/100/1000T + 2x10G SFP+ Managed Ethernet Switch with LCD Touch Screen | 1 | ↑ | 940.244 | 940.244
PN-SWT-GS522016T2XVR | ) | GS-5220-16T2XVR | PLANET - L2+ 16x10/100/1000T + 2x10G SFP+ Managed Ethernet Switch with LCD Touch Screen and Redundant Power | 1 | ↑ | 988.7908 | 988.7908
Switch gestiti Metro, Layer 2+ / 4 10/100/1000Mbps e 10G routing statico, ring, doppia alimentazione AC/DC, allarmi.
PN-SWT-MGSD-10080F | ) | MGSD-10080F | PLANET - L2+ 6x100/1000X SFP, 2x1G/2.5G SFP, 2x10/100/1000T Managed Metro Ethernet Switch | 1 | ↑ | 530.5707 | 530.5707
PN-SWT-MGSW-24160F | ) | MGSW-24160F | PLANET - L2+ 16x100/1000BASE-X SFP, 8x10/100/1000BASE-T Managed Metro Ethernet Switch | 1 | ↑ | 813.388 | 813.388
PN-SWT-MGSW-28240F | ) | MGSW-28240F | PLANET - L3 14x100/1G SFP, 4 shared 10/100/1000T, 10x1G/2.5G SFP, 4x10G SFP+ Metro Ethernet Switch | 1 | ↑ | 1018.5822 | 1018.5822
Switch gestiti, Display LCD, Layer 2+ / 4 10/100/1000Mbps e 10G, routing statico, stack hardware.
PN-SWT-CB-DASFP-0.5 | ) | CB-DASFP-0.5 | PLANET - 10G SFP+ Direct Attach Copper Cable - 0.5 Meters | 1 | ↑ | 61.6319 | 61.6319
PN-SWT-CB-DASFP-2M | ) | CB-DASFP-2M | PLANET - 10G SFP+ Direct Attach Copper Cable - 2 Meters | 1 | ↑ | 77.7254 | 77.7254
Switch con gestione Lite, Layer 2+ / 4 10/100/1000Mbps
PN-SWT-GSD-1002M | ) | GSD-1002M | PLANET - IPv6 Managed 8x10/100/1000Mbps, 2x100/1000X SFP Gigabit Desktop Ethernet Switch (POE PD, External PWR) | 1 | ↑ | 170.3431 | 170.3431
PN-SWT-GS-4210-16T2S | ) | GS-4210-16T2S | PLANET - IPv6, 16x10/100/1000Base-T, 2x100/1000MBPS SFP Web-Smart/SNMP Gigabit Ethernet Switch, Fan Less | 1 | ↓ | 243.6239 | 243.6239
PN-SWT-GS-4210-24T2S | ) | GS-4210-24T2S | PLANET - IPv6, 24x10/100/1000Base-T, 2x100/1000MBPS SFP Web-Smart/SNMP Gigabit Ethernet Switch, Fan Less | 1 | ↑ | 294.1976 | 294.1976
PN-SWT-GS-4210-48T4S | ) | GS-4210-48T4S | PLANET - IPv4/IPv6,48x10/100/1000Base-T, 4x100/1000MBPS SFP L2/L4 /SNMP Manageable Gigabit Ethernet Switch, Fan Less | 1 | ↑ | 718.1461 | 718.1461
Switch con gestione Lite, Layer 2+ / 4 10/100/1000Mbps, 10G.
PN-SWT-GS-2240-48T4X | L | GS-2240-48T4X | PLANET - 48x10/100/1000T + 4x10G SFP+ Web Smart Manageable Ethernet Switch, 802.1Q VLAN, IGMP Snooping, MSTP, LACP, SNMPv1/v2c | 1 |  | 766.6001 | 766.6001
Switch Rack 19" non gestiti
PN-SWT-GSW-1601 | ) | GSW-1601 | PLANET - 16x10/100/1000Mbps Gigabit Ethernet Switch | 1 | ↑ | 144.6078 | 144.6078
PN-SWT-GSW-2401 | ) | GSW-2401 | PLANET - 24x10/100/1000Mbps Gigabit Ethernet Switch | 1 | ↓ | 168.7092 | 168.7092
PN-SWT-MGS-910X | ) | MGS-910X | PLANET - 8x10/100/1000/2500T,1x10G SFP+ Multigigabit Ethernet Switch (Fanless design, Standard/VLAN mode, rackmount kit) | 1 | ↑ | 228.9624 | 228.9624
PN-SWT-FNSW-1601 | ) | FNSW-1601 | PLANET - 16x10/100Base-TX Fast Ethernet Switch | 1 | ↑ | 86.838 | 86.838
PN-SWT-FNSW-2401 | ) | FNSW-2401 | PLANET - 24x10/100Base-TX Fast Ethernet Switch | 1 | ↑ | 99.9574 | 99.9574
Switch Desktop non gestiti con alimentatore esterno.
PN-SWT-SW-504 | L | SW-504 | PLANET - 5x10/100Base-TX Ethernet Switch, Plastic | 1 |  | 20.3252 | 20.3252
PN-SWT-FSD-503 | ) | FSD-503 | PLANET - 5x10/100Mbps Fast Ethernet Switch, Metal | 1 | ↑ | 30.6119 | 30.6119
PN-SWT-FSD-803 | ) | FSD-803 | PLANET - 8x10/100Mbps Fast Ethernet Switch, Metal | 1 | ↑ | 34.9851 | 34.9851
PN-SWT-GSD-503 | J | GSD-503 | PLANET - 5x10/100/1000Mbps Gigabit Ethernet Switch (External Power) - Metal Case | 1 | ↑ | 45.3034 | 45.3034
PN-SWT-GSD-603F | ) | GSD-603F | PLANET - 5x10/100/1000T +1x1000X SFP Gigabit Ethernet Switch , Metal (External Power) | 1 | ↑ | 58.332 | 58.332
PN-SWT-GSD-803 | ) | GSD-803 | PLANET - 8x10/100/1000Mbps Gigabit Ethernet Switch (External Power) - Metal Case | 1 | ↑ | 54.7967 | 54.7967
PN-SWT-GSD-504 | ) | GSD-504 | PLANET - 5x10/100/1000Mbps Gigabit Ethernet Switch (External Power) - Plastic Case | 1 | ↑ | 39.9829 | 39.9829
PN-SWT-GSD-805 | ) | GSD-805 | PLANET - 8x1000Base-T Desktop Gigabit Ethernet Switch - Internal Power | 1 | ↑ | 77.7645 | 77.7645
Kit per montaggio rack
PN-SWT-RKE-10A | ) | RKE-10A | PLANET - Rack Mount Kits for 10-inch cabinet (10" Desktop Switch) | 1 | ↑ | 7.9057 | 7.9057
PN-ACC-RKE-10B | ) | RKE-10B | PLANET - Rack Mount Kits for 19-inch cabinet (10" Desktop Switch) | 1 | ↑ | 13.1762 | 13.1762
POWER OVER ETHERNET
Switch gestiti POE++
PN-SWT-GS-4210-16UP4C | ) | GS-4210-16UP4C | PLANET - 16x10/100/1000T 802.3bt PoE++, 4xGb TP/SFP Combo Managed Switch, IPv6/IPv4 (400W PoE) | 1 | ↑ | 935.4708 | 935.4708
PN-SWT-GS-4210-24UP4C | ) | GS-4210-24UP4C | PLANET - 24x10/100/1000T 802.3bt PoE++, 4xGb TP/SFP Combo Managed Switch, IPv6/IPv4 (600W PoE, SNMPv3, 802.1Q VLAN) | 1 | ↑ | 1212.516 | 1212.516
PN-SWT-GS52208U2T2X | ) | GS-5220-8UP2T2X | PLANET - L3 8x10/100/1000T 802.3bt PoE, 2x10/100/1000T, 2x10G SFP+ Managed Switch (240W PoE, ERPS Ring, ONVIF, Cybersec) | 1 | ↑ | 767.41 | 767.41
Switch gestiti, POE+ Display LCD, Layer 2+ / 4 10/100/1000Mbps e 10G, routing statico.
PN-SWT-GS522024UL4XVR | ) | GS-5220-24UPL4XVR | PLANET - L3 24x10/100/1000T 802.3bt PoE + 4x10G SFP+ Managed Switch, LCD, IPv4/IPv6 StaticRouting, 48VRed.Pwr (600WPoE) | 1 | ↑ | 1570.4324 | 1570.4324
PN-SWT-GS632024UP2T2X | ) | GS-6320-24UP2T2XV | PLANET - L3 24x10/100/1000T 802.3bt PoE, 2x10GBASE-T, 2x10G SFP+ Managed Switch LCD, 48VRed.pwr(600W PoE: 8x95W PoE++, 16x75W PoE++) | 1 |  | 1862.8916 | 1862.8916
PN-SWT-GS6311-24P4XV | ) | GS-6311-24P4XV | PLANET - L3 24x10/100/1000T 802.3at PoE, 4x10G SFP+ Managed Ethernet Switch, Smart LCD Screen (370W PoE) | 1 | NEW | 874.9201 | 874.9201
Switch gestiti, POE+, Display LCD, Layer 2+ / 4 10/100/1000Mbps e 10G, routing statico, stack hardware.
PN-SWT-GS-5220-48P4X | ) | GS-5220-48P4X | PLANET - L3 Managed Switch, 48x10/100/1000T 802.3at PoE, 4x10G SFP+ (400W PoE, ONVIF, ERPS Ring, Cybersec Hardware L3, OSPFv2) | 1 | ↑ | 1601.9777 | 1601.9777
PN-SWT-WGSW-24040HP4 | ) | WGSW-24040HP4 | PLANET - IPv6 Managed 24x802.3at PoE+ Gb Ethernet Switch, 4xShared SFP (440W) | 1 | ↑ | 806.3193 | 806.3193
PN-SWT-WGSW-20160HP | J | WGSW-20160HP | PLANET - L2+ 16x10/100/1000BASE-T 802.3at PoE, 4xGb TP/SFP Combo Managed Switch (230W) | 1 | ↓ | 675.5781 | 675.5781
PN-SWT-MGS-5220-8P2X | ) | MGS-5220-8P2X | PLANET - L2+ 8x2.5G 802.3at PoE, 2x1G/10G SFP+ Managed Multigigabit Switch, Hardware L3 IPv4/IPv6 Static Routing (240W PoE) | 1 | ↑ | 860.6982 | 860.6982
PN-SWT-GS-5220-8P2T2S | ) | GS-5220-8P2T2S | PLANET - IPv4 / IPv6 L2+ 8x10/100/1000T 802.3at PoE + 2x10/100/1000T + 2x100/1000X SFP Managed Switch (240W PoE Budget,) | 1 | ↑ | 504.196 | 504.196
PN-SWT-GS-4210-48P4S | ) | GS-4210-48P4S | PLANET - IPv6/IPv4, 48x10/100/1000T 802.3at PoE, 4x100/1000BASE-X SFP Managed Switch (440W) | 1 | ↑ | 1134.7906 | 1134.7906
PN-SWT-GS-4210-24P4C | ) | GS-4210-24P4C | PLANET - IPv6/IPv4, 24x10/100/1000T 802.3at PoE, 4xGb TP/SFP Combo Managed Switch (280W PoE) | 1 | ↓ | 627.038 | 627.038
PN-SWT-GS-4210-24PL4C | ) | GS-4210-24PL4C | PLANET - IPv6/IPv4, 24x10/100/1000T 802.3at PoE, 4xGb TP/SFP Combo Managed Switch (440W PoE) | 1 | ↑ | 720.2552 | 720.2552
PN-SWT-GS-4210-24P2S | ) | GS-4210-24P2S | PLANET - IPv4, 24xManaged 802.3at POE+ Gb Ethernet Switch, 2x100/1000X SFP (300W PoE) | 1 | ↓ | 569.9861 | 569.9861
PN-SWT-GS-4210-16P4C | ) | GS-4210-16P4C | PLANET - IPv6/IPv4, 16xManaged 802.3at POE+ Gigabit Ethernet Switch, 4xGb Combo TP/SFP (220W) | 1 | ↓ | 530.5707 | 530.5707
PN-SWT-GS-4210-8P2S | J | GS-4210-8P2S | PLANET - IPv4/IPv6, 8xManaged 802.3at POE+ Gigabit Ethernet Switch, 2x100/1000X SFP (120W) | 1 | ↑ | 282.2091 | 282.2091
PN-SWT-GS-4210-16P2S | J | GS-4210-16P2S | PLANET - Gigabit Ethernet Switch IPv6/IPv4, 10/100/1000T 802.3at PoE, 2x100/1000X SFP (220W) | 1 | ↑ | 490.1561 | 490.1561
PN-SWT-FGSW-2624HPS | ) | FGSW-2624HPS | PLANET - 24x10/100TX 802.3at High Power POE, 2xGb TP/SFP Combo Managed Ethernet Switch (220W) | 1 | ↓ | 418.0254 | 418.0254
PN-SWT-FGSW-2624HPS4 | ) | FGSW-2624HPS4 | PLANET - 24x10/100TX 802.3at High Power POE, 2xGb TP/SFP Combo Managed Ethernet Switch (420W) | 1 | ↑ | 463.8036 | 463.8036
Switch con gestione Lite, POE std.
PN-SWT-FNSW-2400PS | L | FNSW-2400PS | PLANET - 24x10/100 Web/Smart Ethernet POE Switch (125W) | 1 |  | Su richiesta | #VALUE!
Switch non gestiti POE+
PN-SWT-FGSD-1022VHP | ) | FGSD-1022VHP | PLANET - 8x10/100TX 802.3at PoE, 2xGbTP/SFP combo Desktop Switch, LCD PoE Monitor (120W) | 1 | ↑ | 243.3122 | 243.3122
PN-SWT-FGSW-1822VHP | ) | FGSW-1822VHP | PLANET - 16x10/100TX 802.3at PoE, 2xGb TP/SFP Combo Ethernet Switch, LCD PoE Monitor (300W) | 1 | ↑ | 450.1812 | 450.1812
PN-SWT-FGSW-2622VHP | ) | FGSW-2622VHP | PLANET - 24x10/100TX 802.3at PoE, 2xGbTP/SFP Combo Ethernet Switch, LCD PoE Monitor (300W) | 1 | ↓ | 514.4928 | 514.4928
PN-SWT-GSD-1222VHP | ) | GSD-1222VHP | PLANET - 8x10/100/1000T 802.3at PoE, 2x10/100/1000T, 2x1000X SFP Ethernet Switch, PoE LCD Monitor (120W PoE, Standard/VLAN/Extend mode) | 1 | ↑ | 263.0874 | 263.0874
PN-SWT-GSW-1820VHP | ) | GSW-1820VHP | PLANET - 16x10/100/1000T 802.3at PoE, 2x1000SX SFP Desktop Switch, LCD PoE Monitor (300W PoE, Standard/VLAN/Extend mode) | 1 | ↓ | 471.6184 | 471.6184
PN-SWT-GSW-2620VHP | ) | GSW-2620VHP | PLANET - 24x10/100/1000T 802.3at PoE, 2x1000SX SFP Desktop Switch, LCD PoE Monitor (300W PoE Budget, Standard/VLAN/Extend mode) | 1 | ↑ | 541.2893 | 541.2893
PN-SWT-GSW-2620HP | ) | GSW-2620HP | PLANET - 24x10/100/1000T 802.3at POE, 2x1000X SFP Unmanaged Gigabit Ethernet Switch (220W) | 1 | ↓ | 416.3692 | 416.3692
PN-SWT-GSD-1008HP | ) | GSD-1008HP | PLANET - 8x10/100/1000T 802.3at PoE, 2x10/100/1000T Desktop Switch (120W PoE, Standard/VLAN/Extend mode, 10" rack-mountable) | 1 | ↑ | 168.2962 | 168.2962
PN-SWT-GSD-908HP | ) | GSD-908HP | PLANET - 8x10/100/1000 Gb 802.3at POE+, 1xGb Ethernet Switch (120W POE) with External Power Supply) | 1 | ↑ | 168.8179 | 168.8179
PN-SWT-GSD-604HP | ) | GSD-604HP | PLANET - 4x10/100/1000T 802.3at POE, 2x10/100/1000T Desktop Switch (55W POE, External Power Supply) | 1 | ↑ | 111.9503 | 111.9503
PN-SWT-FSD-1008HP | J | FSD-1008HP | PLANET - 8x10/100TX 802.3at PoE, 2x10/100TX Desktop Switch (120W PoE, Standard/VLAN/Extend mode, fanless, 10" rack-mount) | 1 | ↑ | 134.9238 | 134.9238
PN-SWT-FGSD-1011HP | J | FGSD-1011HP | PLANET - 8x10/100TX 802.3at PoE, 1x10/100/1000T,1x100/1000X SFP Desktop Switch (120W PoE, Standard/VLAN/Extend mode, 10" rack-mount) | 1 | ↑ | 157.4111 | 157.4111
PN-SWT-FSD-604HP | ) | FSD-604HP | PLANET - 4x10/100TX 802.3at POE, 2x10/100TX Desktop Switch (60W POE, 250m Extend mode, fanless, internal Power Supply) | 1 | ↑ | 74.6557 | 74.6557
PN-SWT-GSD-804P | ) | GSD-804P | PLANET - 10" 8x10/100/1000 Gigabit Ethernet Switch, 4x802.3af PoE Injector (55W) | 1 | ↑ | 138.119 | 138.119
PN-SWT-MGS-910XP | ) | MGS-910XP | PLANET - 8x10/100/1000/2500T 802.3at PoE, 1x10G SFP+ Multigigabit Ethernet Switch (120w PoE, Standard/VLAN mode, rackmount kit) | 1 | ↑ | 258.2476 | 258.2476
Iniettori Poe e Hub non gestiti 802.3af /at PoE.
PN-SWT-HPOE-2400G | ) | HPOE-2400G | PLANET - 24x802.3at 30w Gigabit High PoE Injector Hub (720W power) | 1 | ↑ | 893.4889 | 893.4889
PN-SWT-HPOE-1200G | ) | HPOE-1200G | PLANET - 12x802.3at 30w Gigabit High PoE Injector Hub (350W power) | 1 | ↑ | 641.8505 | 641.8505
PN-SWT-HPOE-460 | ) | HPOE-460 | PLANET - 4x802.3at 30W High PoE Injector Hub - 120W External Power Adapter | 1 | ↑ | 168.405 | 168.405
PN-SWT-POE-2400G | ) | POE-2400G | PLANET - 24x802.3af Gigabit PoE Injector Hub (400W power) | 1 | ↑ | 744.9426 | 744.9426
PN-SWT-POE-1200G | ) | POE-1200G | PLANET - 12x802.3af Gigabit PoE Injector Hub (200W power) | 1 | ↑ | 551.3196 | 551.3196
Iniettori e splitter POE++.
PN-ACC-UPOE-800G | ) | UPOE-800G | PLANET - 8xGigabit 60W Ultra PoE Managed Injector Hub – 400W | 1 | ↑ | 878.9251 | 878.9251
PN-ACC-UPOE-1600G | ) | UPOE-1600G | PLANET - 16xGigabit 60W Ultra PoE Managed Injector Hub – 600W | 1 | ↑ | 1115.3426 | 1115.3426
PN-ACC-UPOE-2400G | ) | UPOE-2400G | PLANET - 24xGigabit 60W Ultra PoE Managed Injector Hub – 800W | 1 | ↑ | 1527.5824 | 1527.5824
PN-ACC-POE-173 | J | POE-173 | PLANET - 1x10/100/1000Mbps Ultra POE Injector (60 Watts) - w/internal power, PoE Output 50V DC | 1 | ↑ | 78.6445 | 78.6445
PN-ACC-POE-172 | ) | POE-172 | PLANET - 1x10/100/1000Mbps Ultra POE Injector (60 Watts)- W/internal power,802.3at PoE compatible,PoE Output 56VDC | 1 | ↑ | 81.8348 | 81.8348
PN-ACC-POE-171 | ) | POE-171 | PLANET - 1x10/100/1000Mbps Ultra POE Injector (60 Watts) -w/external power adapter | 1 | ↑ | 101.9088 | 101.9088
PN-ACC-POE-171A-60 | ) | POE-171A-60 | PLANET - Ultra PoE Injector 1x10/100/1000Mbps 802.3bt (60 Watts, Legacy mode support, PoE Usage LED) -w/external power adapter | 1 | ↑ | 147.6938 | 147.6938
PN-ACC-POE-171A-95 | ) | POE-171A-95 | PLANET - Ultra PoE Injector 1x10/100/1000Mbps 802.3bt (95 Watts, PoH, Legacy mode support, PoE Usage LED) -w/external power adapter | 1 | ↑ | 203.347 | 203.347
PN-ACC-POE-171S | ) | POE-171S | PLANET - 1x10/100/1000Mbps Ultra POE Spliter (12V/19V/24V) | 1 | ↑ | 108.5425 | 108.5425
PN-ACC-POE-172S | ) | POE-172S | PLANET - 1x10/100/1000Mbps 95W Ultra POE Spliter (12V/19V/24V) | 1 | ↑ | 108.5425 | 108.5425
PN-EXT-POE-E304 | ) | POE-E304 | PLANET - 1x60W Ultra PoE to 4x802.3af/at Gigabit PoE Extender | 1 | ↓ | 116.8327 | 116.8327
Iniettori, Splitter, Extender POE+
PN-ACC-POE-161 | J | POE-161 | PLANET - IEEE802.3at High Power PoE Injector - 30W | 1 | ↑ | 56.0022 | 56.0022
PN-ACC-POE-163 | J | POE-163 | PLANET - IEEE802.3at High Power PoE+ Gigabit Ethernet Injector - 30W (All-in-one Pack), PoE Output 53VDC | 1 | ↑ | 50.3454 | 50.3454
PN-ACC-POE-161S | ) | POE-161S | PLANET - Gigabit IEEE802.3at High Power PoE Splitter - 5V/12V | 1 | ↑ | 59.9291 | 59.9291
PN-ACC-POE-162S | ) | POE-162S | PLANET - IEEE802.3at High Power PoE Splitter - 12V/24V | 1 | ↑ | 59.9291 | 59.9291
PN-ACC-POE-E201 | ) | POE-E201 | PLANET - IEEE802.3at POE+ Repeater (Extender) - High Power POE | 1 | ↑ | 94.8689 | 94.8689
PN-ACC-POE-E202 | ) | POE-E202 | PLANET - 1x802.3at PoE+ to 2x802.3af/at Gigabit PoE Extender | 1 | ↑ | 97.6085 | 97.6085
Iniettori, Splitter, Extender POE std
PN-ACC-POE-152 | ) | POE-152 | PLANET - IEEE802.3af PoE Injector - End-Span for Gigabit Ethernet | 1 | ↑ | 42.8744 | 42.8744
Iniettori POE su cavo coassiale
SOLUZIONI POE SU LUNGA DISTANZA
Trasmissione POE fino a 1 km su cavo coassiale e fino a 500m su UTP
PN-EXT-LRP-101C-KIT | ) | LRP-101C-KIT | PLANET - 1xLong Reach POE over Coax Extender Kit (LRP-101CH+LRP-101CE), -20/70C, up to 1KM | 1 | ↑ | 361.9858 | 361.9858
PN-EXT-LRP-101CH | ) | LRP-101CH | PLANET - 1xLong Reach POE over Coax Injector, -20/70C, up to 1KM | 1 | ↑ | 201.5265 | 201.5265
PN-EXT-LRP-101U-KIT | ) | LRP-101U-KIT | PLANET - 1xLong Reach POE over UTP Extender Kit (LRP-101UH+LRP-101UE), -20/70C, up to 500 meter | 1 | ↑ | 357.1593 | 357.1593
PN-EXT-LRP-101CE | ) | LRP-101CE | PLANET - 1x10/100TX POE PSE + 1xCoax Long Reach POE Extender, -20/70C | 1 | ↑ | 208.8995 | 208.8995
PN-EXT-LRP-101UH | ) | LRP-101UH | PLANET - 1xLong Reach POE over UTP Injector, -20/70C, up to 500 meter | 1 | ↑ | 201.5265 | 201.5265
PN-EXT-PWR-65-56 | ) | PWR-65-56 | PLANET - 65W AC to DC Power Adapter (100-240VAC to 56VDC) - for LRP-101 series | 1 | ↑ | 34.8679 | 34.8679
PN-EXT-LRP-104CET | ) | LRP-104CET | PLANET - IP30, Industrial 4x10/100TX POE PSE + 1xCoax/UTP Long Reach POE Extender, -20/70C | 1 | ↑ | 714.3187 | 714.3187
PN-EXT-LRP-822CS | ) | LRP-822CS | PLANET - IPv4/IPv6, 8xCoax + 2x10/100/1000T + 2-Port 100/1000X SFP Long Reach POE over Coaxial Managed Switch (240W) | 1 | ↑ | 1419.7837 | 1419.7837
PN-EXT-LRP-1622CS | ) | LRP-1622CS | PLANET - IPv4/IPv6, 16xCoax + 2x10/100/1000T + 2-Port 100/1000X SFP Long Reach POE over Coaxial Managed Switch (440W) | 1 | ↑ | 2226.8977 | 2226.8977
PN-EXT-LRP-422CST | ) | LRP-422CST | PLANET - IP30, Industrial IPv4/IPv6, 4xCoax. 2x10/100/1000T, 2x100/1000X SFP Long Reach POE over Coaxial Managed Switch (-40/75C) | 1 | ↑ | 912.2043 | 912.2043
SOLUZIONI ETHERNET INDUSTRIALI
Switch industriali gestiti Layer 2 / 4 10/100/1000Mbps.
PN-SWT-IGS632520T4C4X | ) | IGS-6325-20T4C4X | PLANET - IP30 19" Rack Mountable Industrial L3 Managed Core Ethernet Switch, 24x1000T with 4 shared 100/1000X SFP + 4x10G SFP+ (-40/75°C, AC + 2 DC, DIDO), ERPS Ring, 1588, Modbus TCP, Cybersecurity features, Hardware Layer3 OSPFv2 and IPv4/IPv6 Static Routing) | 1 | ↑ | 1293.385 | 1293.385
PN-SWT-IGSW-24040T | ) | IGSW-24040T | PLANET - IP30 19" Rack Mountable Industrial Ethernet Switch, 24x1000T, 4x1000TP/SFP (-40/75C), ERPS Ring Supported, 1588 , ModBus TCP | 1 | ↑ | 1046.9549 | 1046.9549
PN-SWT-IGS-5225-16T4S | ) | IGS-5225-16T4S | PLANET - IP30 19" Rack Mountable Industrial L2+/L4 Managed Ethernet Switch, 16x1000T, 4x100/1000X SFP (-40/75C, AC Power 30W Incluso+ 2 DC, DIDO Optional), ERPS Ring Supported, 1588, ModBus TCP | 1 | ↑ | 955.6426 | 955.6426
PN-SWT-IGS-20040MT | ) | IGS-20040MT | PLANET - IP30 Industrial 16x10/100/1000TP + 4x100/1000F SFP Full Managed Ethernet Switch (-40/75C, 2*DI, 2*DO), ERPS Ring Supported, 1588 | 1 | ↑ | 882.3352 | 882.3352
PN-SWT-IGS-10080MFT | ) | IGS-10080MFT | PLANET - IP30 Industrial 8x100/1000F SFP + 2x10/100/1000T Full Managed Ethernet Switch (-40 to 75 degree C),ERPS Ring, 1588 | 1 | ↑ | 526.0861 | 526.0861
PN-SWT-IGS-10020MT | J | IGS-10020MT | PLANET - IP30 Industrial 8x1000TP + 2x100/1000F SFP Full Managed Ethernet Switch (-40 to 75 degree C), ERPS Ring, 1588 | 1 | ↑ | 470.5816 | 470.5816
PN-SWT-IGS-12040MT | ) | IGS-12040MT | PLANET - IP30 Industrial 8x1000TP + 4x100/1000F SFP Full Managed Ethernet Switch (-40/75C, 2*DI, 2*DO, 12V-72VDC IN), ERPS Ring Supported,1588 | 1 | ↑ | 615.8976 | 615.8976
PN-SWT-IGS-5225-4T2S | ) | IGS-5225-4T2S | PLANET - Switch Ind gestito, L2+/L4 4x10/100/1000T + 2x100/1000X SFP T(-40 +75C), alim. rid. | 1 | ↑ | 386.1182 | 386.1182
PN-SWT-IGS52258T2S2X | J | IGS-5225-8T2S2X | PLANET - Industriale gestito L2+/L4 8x1000T + 2x100/1000X SFP + 2x10G SFP+ T(-40 +75 C). Alim ridond. | 1 | ↑ | 863.5621 | 863.5621
PN-SWT-IGS-801M | ) | IGS-801M | PLANET - IP30 Slim type 8x Rame Industrial Manageable Gigabit Ethernet Switch (-40 to 75 degree C) | 1 | ↑ | 274.9694 | 274.9694
SWITCH INDUSTRIALI NON GESTITI.
Switch Gigabit da Barra Din
PN-SWT-IGS-1000-8UP4X | ) | IGS-1000-8UP4X | PLANET - Industrial Ethernet Switch 8x10/100/1000T 802.3bt PoE, 4x10G SFP+ (360W PoE, -40/75°C, dual 48~54V DC, supports 1/2.5/10G SFP) | 1 | NEW | 712.5293 | 712.5293
PN-SWT-IGS-1000-8T4X | ) | IGS-1000-8T4X | PLANET - IP30 Industrial Ethernet Switch 8x10/100/1000T, 4x10G SFP+ (-40/75°C, dual 9~48V DC/24V AC, supports 1/2.5/10G SFP) | 1 | NEW | 593.6568 | 593.6568
PN-SWT-IGS-824UPT | ) | IGS-824UPT | PLANET - IP30 Industrial Gigabit Ethernet Switch 4x10/100/1000T 95W 802.3bt PoE,2x10/100/1000T, 2x100/1000X SFP | 1 |  | 425.6048 | 425.6048
PN-SWT-IGS-1020TF | ) | IGS-1020TF | PLANET - IP30 Industrial Ethernet Switch 8x10/100/1000T, 2x100/1000X SFP (-40/75C) | 1 | ↑ | 265.4252 | 265.4252
PN-SWT-IGS-620TF | ) | IGS-620TF | PLANET - IP30 Industrial Gigabit Switch 4x10/100/1000T, 2x100/1000X SFP (-40/75C) | 1 | ↑ | 238.9106 | 238.9106
PN-SWT-IGS-801T | ) | IGS-801T | PLANET - IP30 Industrial Gigabit Ethernet Switch Slim type 8x10/100/1000T (-40/75C) | 1 | ↑ | 199.7061 | 199.7061
PN-SWT-IGS-501T | ) | IGS-501T | PLANET - IP30 Industrial Gigabit Ethernet Switch Slim type 5x10/100/1000T (-40/75C) | 1 | ↑ | 134.9615 | 134.9615
PN-SWT-IGS-500T | ) | IGS-500T | PLANET - IP30 Industrial Gigabit Ethernet Switch Compact size 5x10/100/1000T (-40/75C) | 1 | ↑ | 124.7758 | 124.7758
Switch Fast Ethernet da barra Din
PN-SWT-ISW-500T | ) | ISW-500T | PLANET - IP30 Industrial Compact Ethernet Switch 5x10/100TX (-40/75°C) | 1 | ↑ | 105.4099 | 105.4099
PN-SWT-ISW-501T | ) | ISW-501T | PLANET - IP30 Industrial Fast Ethernet Switch Slim Type 5x10/100TX (-40/75°C) | 1 | ↑ | 105.4099 | 105.4099
PN-SWT-ISW-800T | ) | ISW-800T | PLANET - IP30 Industrial Fast Ethernet Switch Compact size 8x10/100TX (-40/75°C) | 1 | ↑ | 113.3157 | 113.3157
PN-SWT-ISW-801T | ) | ISW-801T | PLANET - IP30 Industrial Fast Ethernet Switch Slim Type 8x10/100TX (-40/75°C) | 1 | ↑ | 113.3157 | 113.3157
PN-SWT-ISW-621T | ) | ISW-621T | PLANET - IP30 Industrial Slim Type Ethernet Switch 4x10/100Base-TX, 2x100Base-FX(SC) (-40/75°C) | 1 | ↑ | 158.1149 | 158.1149
PN-SWT-ISW-621TS15 | ) | ISW-621TS15 | PLANET - IP30 Industrial Ethernet Switch Slim Type 4x10/100Base-TX ,2x100Base-FX(15KM) (-40/75°C) | 1 | ↑ | 179.1969 | 179.1969
PN-SWT-ISW-621TF | ) | ISW-621TF | PLANET - IP30 Industrial Ethernet Switch Slim Type 4x10/100Base-TX, 2x100Base-FX SFP Fiber (-40/75°C) | 1 | ↑ | 126.4919 | 126.4919
PN-SWT-ISW-511 | ) | ISW-511 | PLANET - IP30 Industrial Ethernet Switch Slim Type 4x10/100Base-TX, 1x100Base-FX(SC) (-10/60°C) | 1 | ↑ | 126.4919 | 126.4919
PN-SWT-ISW-511T | ) | ISW-511T | PLANET - IP30 Industrial Ethernet Switch Slim Type 4x10/100Base-TX, 1x100Base-FX(SC) (-40/75°C) | 1 | ↑ | 131.7624 | 131.7624
PN-SWT-ISW-511TS15 | ) | ISW-511TS15 | PLANET - IP30 Industrial Ethernet Switch Slim Type 4x10/100Base-TX, 1x100Base-FX(15KM) (-40/75°C) | 1 | ↑ | 139.6681 | 139.6681
SWITCH INDUSTRIALI POWER OVER ETHERNET
Switch industriale POE da rack 19"
Switch Industriali Gigabit POE+ da Barra Din
PN-SWT-IGS-20160HPT | ) | IGS-20160HPT | PLANET - IP30 Industrial L2+/L4 16x1000T 802.3at PoE+ 2x1000T + 2x100/1000X SFP Full Managed Switch (-40/75°C, dual redundant power input on 48~56VDC terminal block, DIDO, ERPS Ring Supported,1588), ModBus TCP | 1 | ↑ | 1173.8398 | 1173.8398
PN-SWT-IGS-10020HPT | J | IGS-10020HPT | PLANET - IP30 L2+ SNMP Manageable 8xGigabit POE+(AT) Switch + 2xGb SFP Industrial Switch (-40/75°C), ERPS Ring Supported,1588 , ModBus TCP | 1 | ↑ | 722.4953 | 722.4953
PN-SWT-IGS-10020PT | J | IGS-10020PT | PLANET - IP30 L2+ SNMP Manageable 8xGb POE(Af) Switch + 2xGb SFP Industrial Switch (-40/75°C), ERPS Ring Supported, 1588 , ModBus TCP | 1 | ↓ | 658.5367 | 658.5367
PN-SWT-IGS-4215-4P4T | ) | IGS-4215-4P4T | PLANET - IP30 Industrial L2/L4 4x10/100/1000T 802.3at PoE + 4x10/100/100T Managed Switch (-40/75°C), dual redundant power input on 48~56VDC terminal block, SNMPv3, 802.1Q VLAN, IGMP Snooping, SSL, SSH, ACL | 1 | ↑ | 497.3359 | 497.3359
PN-SWT-IGS42154P4T2S | ) | IGS-4215-4P4T2S | PLANET - IP30 Industrial L2/L4 4x10/100/1000T 802.3at PoE + 4x10/100/100T + 2x100/1000X SFP Managed Switch (-40~75 degrees C), dual redundant power input on 48~56VDC terminal block, SNMPv3, 802.1Q VLAN, IGMP Snooping, SSL, SSH, ACL | 1 | ↑ | 537.9835 | 537.9835
PN-SWT-IGS42158P2T2S | J | IGS-4215-8P2T2S | PLANET - IP30 Ind. Managed Switch, L2/L4 8x10/100/1000T 802.3at PoE, 2x10/100/100T, 2x100/1000X SFP (-40/75C), pwr input 48~56VDC | 1 | ↓ | 563.7832 | 563.7832
PN-SWT-IGS421516P2T2S | ) | IGS-4215-16P2T2S | PLANET - IP30 Ind. Managed Ethernet Switch, 16x10/100/1000T 802.3at PoE,2x10/100/1000T, 2x100/1000X SFP | 1 | ↑ | 863.5621 | 863.5621
PN-SWT-IGS52254U1T2S | ) | IGS-5225-4UP1T2S | PLANET - IP30 Ind. Switch, L2+/L4 4x60W 1000T Ultra PoE+ 1x1000T, 2xport 100/1000X SFP (-40/75 C, pwr input 48~56VDC | 1 | ↓ | 652.3648 | 652.3648
PN-SWT-IGS-5225-4P2S | J | IGS-5225-4P2S | PLANET - IP40 Ind. Full Managed Switch L2+/L4 4x1000T 802.3at PoE, 2xPort 100/1000X SFP | 1 | ↑ | 469.0297 | 469.0297
PN-SWT-IGS-5225-8P4S | ) | IGS-5225-8P4S | PLANET - IP30 Industrial L2+/L4 8-Port 10/100/1000T 802.3at PoE+ 4-port 100/1000X SFP Full Managed Switch (-40 to 75 C, dual redundant power input on 48~56VDC terminal block, DIDO, ERPS Ring Supported, 1588), ModBus TCP | 1 | ↑ | 765.0034 | 765.0034
PN-SWT-IGS52258P2S2X | ) | IGS-5225-8P2S2X | PLANET - IP30 Industrial L2+/L4 8x1000T 802.3at PoE+ 2x100/1000X SFP + 2x10G SFP+ Full Managed Switch (-40 to 75 C, dual redundant power input on 48~56VDC terminal block, DIDO), (ERPS Ring, 1588 e ModBus TCP disponibili da Giugno 18) | 1 | ↑ | 922.9406 | 922.9406
PN-SWT-IGS-6325-16P4S | J | IGS-6325-16P4S | PLANET - IP30 DIN-rail Industrial L3 16-Port 10/100/1000T 802.3at PoE + 4-port 100/1000X SFP Full Managed Switch (-40 to 75 C) | 1 | ↑ | 1250.5461 | 1250.5461
PN-SWT-IGS-6325-8UP2S | J | IGS-6325-8UP2S | PLANET - IP30 DIN-rail Industrial L3 8-Port 10/100/1000T 802.3bt PoE + 2-port 1G/2.5G SFP Full Managed Switch | 1 | ↑ | 857.7166 | 857.7166
PN-SWT-IGS-624HPT | ) | IGS-624HPT | PLANET - IP30,Unmanaged, 6xGb Switch, 4 x 802.3AT POE+, 2 x 100/1000X SFP (-40 to 75 C) | 1 | ↑ | 422.7142 | 422.7142
PN-SWT-IGS-504HPT | ) | IGS-504HPT | PLANET - IP30, Unmanaged, 5 x Gb Switch, 4 x 802.3AT POE+ (-40 to 75 C) | 1 | ↑ | 369.2255 | 369.2255
Switch Industriali Fast Ethernet POE+ da Barra Din
PN-SWT-ISW-504PT | ) | ISW-504PT | PLANET - IP30 Industrial Fast Ethernet Switch 5x10/100TX (4xPoE 802.3af) (-40/75C), Power Input 24/48VDC- Output per port PoE 48VDC | 1 | ↑ | 282.4022 | 282.4022
PN-SWT-ISW-514PTF | ) | ISW-514PTF | PLANET - IP30 Industrial Fast Ethernet Switch 4x10/100TX 802.3at PoE+, 1x100FX (SFP) POE (-40/75C), Power Input 24/48VDC- Output per port PoE 48VDC | 1 | ↑ | 284.9931 | 284.9931
PN-SWT-IFGS-1022HPT | ) | IFGS-1022HPT | PLANET - IP30 Industrial Ethernet Switch 8x10/100TX 802.3at PoE, 2xGigabit TP/SFP combo (-40/75C, 250m Extendmode, dual red pwr 48~56VDC) | 1 | ↑ | 405.4241 | 405.4241
Solar Power Poe Convertion
PN-SWT-BSP-360 | ) | BSP-360 | PLANET - IP30 Industrial Renewable Energy Managed Ethernet Switch, 4x10/100/1000T 802.3at PoE+ (-10/60C), 4xGb802.3at PoE+ injector + 1xGb; 24V/1A DC output | 1 | ↓ | 788.4697 | 788.4697
Iniettori e Splitter Industriali
PN-ACC-IPOE-162 | ) | IPOE-162 | PLANET - IP30, Industrial 802.3at (30W) High Power PoE Injector (-40/75C) | 1 | ↑ | 134.724 | 134.724
PN-ACC-IPOE-162S | ) | IPOE-162S | PLANET - IP30, Industrial 802.3at High Power PoE Splitter - 12V&24V (-40/75C) | 1 | ↑ | 125.4263 | 125.4263
PN-ACC-IPOE-165 | ) | IPOE-165 | PLANET - IP67,rated 1-Port 802.3at PoE+ Injector (24-56v power boost,IK10 impact protection, -40/75C),3Xwaterproof cable | 1 | ↑ | 137.0329 | 137.0329
PN-ACC-IPOE-171-60W | ) | IPOE-171-60W | PLANET - IP30, Industrial Single-Port 10/100/1000Mbps 802.3bt Ultra PoE Injector (60 Watts, Legacy mode support, PoE Usage LED, -40/75C) | 1 | ↑ | 188.2326 | 188.2326
PN-ACC-IPOE-171-95W | ) | IPOE-171-95W | PLANET - IP30, Industrial 1x10/100/1000Mbps 802.3bt PoE++ Injector (95 Watts, PoH, Legacy mode support, -40/75 C, 24VDCpwr boost) | 1 | ↑ | 303.2111 | 303.2111
PN-EXT-IPOE-E174 | ) | IPOE-E174 | PLANET - IP30 Industrial 1x60W Ultra POE to 4x802.3af/at Gigabit POE Extender (-40/75C) | 1 | ↑ | 246.5278 | 246.5278
Soluzioni industriali stagne EN50155
Soluzioni Industriali Flat Non Gestite
PN-SWT-WGS-803 | ) | WGS-803 | PLANET - IP30 Wall-mount Switch 8xGb (-10/60C), dual red power input 12-48VDC terminal block and power jack | 1 | ↑ | 160.779 | 160.779
PN-SWT-WGS-804HP | ) | WGS-804HP | PLANET - IP30 Wall-mount Switch 8xGb (4x802.3at POE+) (-10/60C), dual red power input on 48-56V DC terminal block and power jack | 1 | ↑ | 218.9942 | 218.9942
Soluzioni Industriali Flat Gestite
PN-SWT-WGS-804HPT | ) | WGS-804HPT | PLANET - IP30 Industrial Wall-mount Managed Switch 8x10/100/1000T (4xPoE+) (-40/75C) | 1 | ↓ | 267.8229 | 267.8229
PN-SWT-WGS-4215-8T | ) | WGS-4215-8T | PLANET - IP30 Industrial Wall-mount Managed Switch 8x10/100/1000T (-40/75C) | 1 | ↑ | 245.2002 | 245.2002
PN-SWT-WGS-4215-8T2S | ) | WGS-4215-8T2S | PLANET - IP30 Industrial Wall-mount Managed Switch 8x10/100/1000T, 2x100/1000X SFP (-40/75C) | 1 | ↑ | 258.2321 | 258.2321
PN-SWT-WGS-5225-8T2SV | ) | WGS-5225-8T2SV | PLANET - IP30 Industrial L2+ Wall-mount Managed Switch with LCD Touch Screen 8x10/100/1000T, 2x1G/2.5G SFP (-20/75C) | 1 | ↑ | 433.4972 | 433.4972
PN-SWT-WGS-4215-8P2S | J | WGS-4215-8P2S | PLANET - IP30 Industrial Wall-mount Managed Switch 8x10/100/1000T 802.3at PoE, 2x100/1000X SFP (-40/75C) | 1 | ↓ | 417.7012 | 417.7012
PN-SWT-WGS-5225-8P2S | ) | WGS-5225-8P2S | PLANET - IP30 Industrial L2+ Wall-mount Managed Switch 8x10/100/1000T 802.3at PoE , 2x1G/2.5G SFP (-40/75C) | 1 | ↓ | 460.2382 | 460.2382
PN-SWT-WGS-5225-8P2SV | ) | WGS-5225-8P2SV | PLANET - IP30 Industrial Wall-mount Managed Switch with LCD Touch Screen 8x10/100/1000T 802.3at PoE, 2x1G/2.5G SFP | 1 | ↑ | 553.2156 | 553.2156
GATEWAY INDUSTRIALI LTE
PN-LTE-ICG-2515F-NR | ) | ICG-2515F-NR | PLANET - Industrial 5G NR Cellular Gateway with 1x1000X SFP (-40/75C) | 1 | ↓ | 1388.1385 | 1388.1385
PN-LTE-ICG-2515FW-NR | ) | ICG-2515FW-NR | PLANET - Industrial 5G NR Cellular Wireless Gateway with 1x1000X SFP (-40/75C) | 1 | ↓ | 1492.4606 | 1492.4606
PN-LTE-ICG-2420-LTE | L | ICG-2420-LTE-EU | PLANET - Industrial 4G LTE Cellular Gateway with 4x10/100TX (2-SIM Card Slot, 1 RS232, 1 RS485, DI/DO, -20/70C, VPN) | 1 |  | 600.765 | 600.765
Media Converter Industriali 10G
PN-CNV-IXT-705AT | ) | IXT-705AT | PLANET - Industrial Media Converter 10G/5G/2.5G/1G/100M Copper to 10GBASE-X SFP+ (-40/75C, dual redundant power input on 12-48VDC / 24VAC terminal block) | 1 | ↑ | 373.1151 | 373.1151
PN-CNV-IXT-900-1X1T | ) | IXT-900-1X1T | PLANET - IP40 Industrial Managed Media Converter 1x10GBASE-X SFP+, 1x10GBASE-T (-40/75°C) | 1 | NEW | 436.4743 | 436.4743
PN-CNV-IXT-900-2X | ) | IXT-900-2X | PLANET - Industrial Managed Media Converter 2x10GBASE-X SFP+ (-40/75°C) | 1 | NEW | 417.7012 | 417.7012
PN-CNV-IXT-900-2X1T | ) | IXT-900-2X1T | PLANET - Industrial Managed Media Converter 2x10GBASE-X SFP+, 1x10GBASE-T (-40/75°C) | 1 | NEW | 464.634 | 464.634
PN-CNV-IXT-900-2X1PD | ) | IXT-900-2X1PD | PLANET - Industrial Managed Media Converter 2 x10GBASE-X SFP+, 1x10GBASE-T PoE PD (-40/75°C) | 1 | NEW | 506.8734 | 506.8734
Mediaconverter Barra Din
PN-CNV-IGT-1205AT | ) | IGT-1205AT | PLANET - IP30 Industrial Gigabit Media Converter 1x10/100/1000T to 2x100/1000X SFP (-40/75°C) | 1 | ↑ | 226.1029 | 226.1029
PN-CNV-IGT-900-1T1S | ) | IGT-900-1T1S | PLANET - IP30 Industrial Full Managed Media Converter 1x10/100/1000T, 1x100/1000/2500X SFP (-40/75°C, dual redundant powerinput 9~48VDC) | 1 | ↑ | 240.8488 | 240.8488
PN-CNV-IGT-805AT | J | IGT-805AT | PLANET - IP30 Industrial Gigabit Media Converter 10/100/1000T to 100/1000X SFP (-40/75°C) | 1 | ↑ | 133.5696 | 133.5696
PN-CNV-IGTP-802T | ) | IGTP-802T | PLANET - IP30 Industrial Converter 1000BASE-X to 10/100/1000BASE-T 802.3at PoE+ with 802.3at PoE+ (Multi-mode: 50/125μm or 62.5/125μm optic fiber) | 1 | ↑ | 232.2304 | 232.2304
PN-CNV-IGTP-802TS | ) | IGTP-802TS | PLANET - IP30 Industrial 10/100/1000BASE-T to 100/1000BASE-LX Converter with 802.3at PoE+ (Single mode, 10km, -40 to 75C, 12V~48V DC power boost) | 1 | ↑ | 242.3274 | 242.3274
PN-CNV-IGTP-805AT | ) | IGTP-805AT | PLANET - IP30 Industrial 10/100/1000Base-T to Gigabit SFP Converter with 802.3at POE+ (-40 to 75C) | 1 | ↑ | 203.8177 | 203.8177
PN-CNV-IFT-802T | ) | IFT-802T | PLANET - IP30 Slim type Industrial Fast Ethernet Media Converter SC MM (-40 to 75 degree C) | 1 | ↑ | 132.4151 | 132.4151
PN-CNV-IFT-802TS15 | ) | IFT-802TS15 | PLANET - IP30 Slim type Industrial Fast Ethernet Media Converter SC SM-15KM (-40 to 75 degree C) | 1 | ↑ | 147.6938 | 147.6938
PN-CNV-IFT-805AT | ) | IFT-805AT | PLANET - IP30 Slim type Industrial Fast Ethernet Media Converter SFP (-40 to 75 degree C) | 1 | ↑ | 124.3606 | 124.3606
PN-EXT-IVC-234GT | ) | IVC-234GT | PLANET - IP30 Industrial Gigabit Ethernet Extender w/ G.vectoring, 4-Port 10/100/1000T RJ45 (LAN), 1-Port BNC, 1-Port RJ11 (-40 to 75C) | 1 | ↑ | 260.6298 | 260.6298
ModBus e Coverter di Seriale da Barra DIN
Alimentatori Industriali da Barra DIN.
PN-ACC-MDR-20-12 | ) | MDR-20-12 | PLANET - 12V, 20W Din-Rail Power Supply (MDR-20-12) - slim type, | 1 | ↑ | 24.0856 | 24.0856
PN-ACC-MDR-40-24 | J | MDR-40-24 | PLANET - 24V, 40W Din-Rail Power Supply (MDR-40-24) - slim type, 1,7A | 1 | ↓ | 23.7063 | 23.7063
PN-ACC-PWR-60-24 | L | PWR-60-24 | PLANET - 24V, 60W Din-Rail Power Supply (MDR-60-24) - slim type, 2,5A | 1 |  | 31.4028 | 31.4028
PN-ACC-MDR-60-24 | J | MDR-60-24 | PLANET - 24V, 60W Din-Rail Power Supply (MDR-60-24) - slim type, 2,5A | 1 | ↑ | 33.6393 | 33.6393
PN-ACC-NDR-75-24 | ) | NDR-75-24 | PLANET - 24V, 75W Din-Rail Power Supply (NDR-75-24), 3,2A | 1 | ↓ | 37.9301 | 37.9301
PN-ACC-NDR-75-48 | ) | NDR-75-48 | PLANET - 48V-55V , 75W Din-Rail Power Supply (NDR-75-48), 1,6A | 1 | ↓ | 45.042 | 45.042
PN-ACC-NDR-120-48 | J | NDR-120-48 | PLANET - 48V-55V , 120W Din-Rail Power Supply (NDR-120-48), 2,5A | 1 | ↓ | 37.9301 | 37.9301
PN-ACC-NDR-120-24 | ) | NDR-120-24 | PLANET - 24V, 120W Din-Rail Power Supply (NDR-120-24), 5A | 1 | ↓ | 37.9301 | 37.9301
PN-ACC-NDR-120-12 | ) | NDR-120-12 | PLANET - 12V, 120W Din-Rail Power Supply (NDR-120-12), 10A | 1 | ↑ | 54.4772 | 54.4772
PN-ACC-NDR-240-48 | J | NDR-240-48 | PLANET - 48V-55V , 240W Din-Rail Power Supply (NDR-240-48), 5A | 1 | ↓ | 68.7484 | 68.7484
PN-ACC-NDR-480-24 | J | NDR-480-24 | PLANET - AC/DC DIN RAIL 480W 24Vdc 20A 90-264Vac DIN RAIL TS-35/7.5 or 15 UL508 | 1 | ↑ | 177.7264 | 177.7264
PN-ACC-NDR-480-48 | J | NDR-480-48 | PLANET - 48V-55V, 480W Din-Rail Power Supply (NDR-480-48), 10A | 1 | ↓ | 133.9408 | 133.9408
PN-ACC-SDR-75-48 | ) | SDR-75-48 | PLANET - 48V-55V, 75W Din-Rail Power Supply (SDR-75-48), 1,6A | 1 | ↑ | 96.0344 | 96.0344
PN-ACC-SDR-120-48 | ) | SDR-120-48 | PLANET - 48V ~ 55V, 120W Din-Rail Power Supply, Slim (SDR-120-48), 2,5A with PFC | 1 | ↑ | 104.3316 | 104.3316
PN-ACC-SDR-240-48 | ) | SDR-240-48 | PLANET - 48V ~ 55V, 240W Din-Rail Power Supply, Slim (SDR-240-48), 5A with PFC | 1 | ↓ | 170.6856 | 170.6856
PN-ACC-SDR-480-48 | ) | SDR-480-48 | PLANET - 48V ~ 55V, 480W Din-Rail Power Supply, Slim (SDR-480-48), 10A with PFC | 1 | ↑ | 281.0623 | 281.0623
Transciever con Temperatura Estesa.
PN-ACC-MTB-TSR | ) | MTB-TSR | PLANET - 10G SFP+ Fiber Transceiver (Multi-mode, DDM, -40~75 degrees C) -300M | 1 | ↑ | 58.9523 | 58.9523
PN-ACC-MTB-TLR | ) | MTB-TLR | PLANET - 10G SFP+ Fiber Transceiver (Single-mode, DDM, -40~75 degrees C) -10KM | 1 | ↓ | 73.7869 | 73.7869
PN-ACC-MGB-2GTLR20 | ) | MGB-2GTLR20 | PLANET - MGB-2GTLR20 2.5G SFP Transceiver (Single mode, 1310nm, DDM, -40~75°C) – 20km | 1 | ↑ | 89.1256 | 89.1256
PN-ACC-MGB-TSX | J | MGB-TSX | PLANET - Mini GBIC SX Module (Multi-mode), 850nm, (-40 to 75 C), DDM Supported | 1 | ↑ | 32.1558 | 32.1558
PN-ACC-MGB-TSX2 | J | MGB-TSX2 | PLANET - Mini GBIC Multi-mode SX 2KM Module, 1310nm, (-40 to 75 C), DDM Supported | 1 | ↑ | 39.1229 | 39.1229
PN-ACC-MGB-TLX | J | MGB-TLX | PLANET - Mini GBIC LX Module (Single Mode , 20 KM) (-40 to 75 C), DDM Supported | 1 | ↑ | 35.4127 | 35.4127
PN-ACC-MGB-TL40 | ) | MGB-TL40 | PLANET - Mini GBIC Single Mode LX Module - 40KM, DDM Supported (-40 to 75 C) | 1 | ↑ | 51.757 | 51.757
PN-ACC-MGB-TLA10 | ) | MGB-TLA10 | PLANET - Mini GBIC WDM TX1310 Module - 10KM (-40 to 75C), DDM Supported, Single Fiber | 1 | ↑ | 53.593 | 53.593
PN-ACC-MGB-TLB10 | ) | MGB-TLB10 | PLANET - Mini GBIC WDM TX1550 Module - 10KM (-40 to 75C), DDM Supported, Single Fiber | 1 | ↑ | 53.593 | 53.593
PN-ACC-MGB-TLA20 | ) | MGB-TLA20 | PLANET - Mini GBIC WDM TX1310 Module - 20KM (-40 to 75C), DDM Supported, Single Fiber | 1 | ↑ | 61.6319 | 61.6319
PN-ACC-MGB-TLB20 | ) | MGB-TLB20 | PLANET - Mini GBIC WDM TX1550 Module - 20KM (-40 to 75C), DDM Supported, Single Fiber | 1 | ↑ | 61.6319 | 61.6319
PN-ACC-MGB-TLA40 | ) | MGB-TLA40 | PLANET - Mini GBIC WDM TX1310 Module - 40KM (-40 to 75C), DDM Supported, Single Fiber | 1 | ↑ | 96.4674 | 96.4674
PN-ACC-MGB-TLB40 | ) | MGB-TLB40 | PLANET - Mini GBIC WDM TX1550 Module - 40KM (-40 to 75C), DDM Supported, Single Fiber | 1 | ↑ | 96.4674 | 96.4674
PN-ACC-MFB-TFX | J | MFB-TFX | PLANET - 100Mbps SFP fiber transceiver (Multi-mode) (2KM) (-40 to 75 C) | 1 | ↓ | 37.651 | 37.651
PN-ACC-MFB-TF20 | ) | MFB-TF20 | PLANET - 20KM, 100Mbps SFP fiber transceiver - (-40 to 75 C) | 1 | ↓ | 41.25 | 41.25
PN-ACC-MFB-TFA20 | ) | MFB-TFA20 | PLANET - WDM Tx-1310, 20KM, 100Mbps SFP fiber transceiver (-40 to 75C), Single Fiber | 1 | ↓ | 41.25 | 41.25
PN-ACC-MFB-TFB20 | ) | MFB-TFB20 | PLANET - WDM Tx-1550, 20KM, 100Mbps SFP fiber transceiver (-40 to 75C), Single Fiber | 1 | ↑ | 44.2953 | 44.2953
PN-ACC-MFB-TFA40 | ) | MFB-TFA40 | PLANET - WDM Tx-1310, 40KM, 100Mbps SFP fiber transceiver (-40 to 75C), Single Fiber | 1 | ↑ | 49.8322 | 49.8322
PN-ACC-MFB-TFB40 | ) | MFB-TFB40 | PLANET - WDM Tx-1550, 40KM, 100Mbps SFP fiber transceiver (-40 to 75C), Single Fiber | 1 | ↑ | 55.3691 | 55.3691
PN-ACC-MFB-TSA | ) | MFB-TSA | PLANET - Multi-mode WDM Tx-1310, 2KM, 100Mbps SFP fiber transceiver (-40 to 75C), DDM supported | 1 | ↑ | 63.6744 | 63.6744
PN-ACC-MFB-TSB | ) | MFB-TSB | PLANET - Multi-mode WDM Tx-1550, 2KM, 100Mbps SFP fiber transceiver (-40 to 75C) , DDM supported | 1 | ↑ | 66.4429 | 66.4429
MEDIA CONVERTER PER FIBRA OTTICA
Armadi Standard per Media Converter
PN-CNV-MC-700 | ) | MC-700 | PLANET - 7-Slot 10" Media Converter Chassis | 1 | ↑ | 271.3084 | 271.3084
PN-CNV-MC-1500 | ) | MC-1500 | PLANET - 15-slot 19" Media Converter Chassis | 1 | ↑ | 522.2986 | 522.2986
PN-CNV-MC-1500R | ) | MC-1500R | PLANET - 15-slot 19" Media Converter Chassis with Redundant Power Option | 1 | ↑ | 684.7915 | 684.7915
PN-CNV-MC-1500R48 | ) | MC-1500R48 | PLANET - 15-slot 19" Media Converter Chassis with Redundant Power Option | 1 | ↑ | 661.5782 | 661.5782
PN-ACC-MC15-RPS130 | ) | MC15-RPS130 | PLANET - 130W Redundant Power Supply, 100-240VAC for MC-1500R/48 | 1 | ↑ | 203.6534 | 203.6534
PN-ACC-MC15-RPS48 | ) | MC15-RPS48 | PLANET - DC -48V Redundant Power Supply for MC-1500R/48 | 1 | ↑ | 155.4197 | 155.4197
Media Converter 10G
PN-CNV-XT-705A | ) | XT-705A | PLANET - 10G/5G/2.5G/1G/100M Copper to 10GBASE-X SFP+ Media Converter | 1 | ↑ | 235.9335 | 235.9335
Gigabit Media Converter
PN-CNV-GT-802 | J | GT-802 | PLANET - 10/100/1000Base-T to 1000Base-SX Gigabit Converter | 1 | ↑ | 104.6475 | 104.6475
PN-CNV-GT-802S | ) | GT-802S | PLANET - 10/100/1000Base-T to 1000Base-LX Gigabit Converter (Single Mode) | 1 | ↓ | 104.3576 | 104.3576
PN-CNV-GT-806A15 | ) | GT-806A15 | PLANET - 10/100/1000Base-T to WDM Bi-directional Fiber Converter - 1310nm - 15KM | 1 | ↑ | 132.8858 | 132.8858
PN-CNV-GT-806B15 | ) | GT-806B15 | PLANET - 10/100/1000Base-T to WDM Bi-directional Fiber Converter - 1550nm - 15KM | 1 | ↑ | 143.9596 | 143.9596
PN-CNV-GT-806A60 | ) | GT-806A60 | PLANET - 10/100/1000Base-T to WDM Bi-directional Fiber Converter - 1310nm - 60KM | 1 | ↑ | 209.0127 | 209.0127
PN-CNV-GT-806B60 | ) | GT-806B60 | PLANET - 10/100/1000Base-T to WDM Bi-directional Fiber Converter - 1550nm - 60KM | 1 | ↑ | 230.4499 | 230.4499
PN-CNV-GT-805A | ) | GT-805A | PLANET - 10/100/1000Base-T to miniGBIC (SFP) Converter | 1 | ↓ | 82.4999 | 82.4999
PN-CNV-GT-1205A | ) | GT-1205A | PLANET - 1-Port 10/100/1000Base-T - 2-Port Gigabit SFP Switch/Redundant Media Converter | 1 | ↑ | 152.8599 | 152.8599
Fast Ethernet Media Converter
PN-CNV-FT-801 | ) | FT-801 | PLANET - 10/100Base-TX to 100Base-FX (ST) Bridge Media Converter, LFPT Supported | 1 | ↑ | 80.2851 | 80.2851
PN-CNV-FT-802 | ) | FT-802 | PLANET - 10/100Base-TX to 100Base-FX (SC) Bridge Media Converter, LFPT Supported | 1 | ↑ | 80.2851 | 80.2851
PN-CNV-FT-802S15 | ) | FT-802S15 | PLANET - 10/100TX - 100Base-FX (SC) Single Mode Bridge Fiber Converter - 15KM, LFPT | 1 | ↑ | 87.1697 | 87.1697
PN-CNV-FT-802S35 | ) | FT-802S35 | PLANET - 10/100TX - 100Base-FX (SC) Single Mode Bridge Fiber Converter - 35KM, LFPT | 1 | ↑ | 98.0659 | 98.0659
PN-CNV-FT-802S50 | ) | FT-802S50 | PLANET - 10/100TX - 100Base-FX (SC) Single Bridge Mode Fiber Converter - 50KM, LFPT | 1 | ↑ | 108.9621 | 108.9621
PN-CNV-FT-806A20 | ) | FT-806A20 | PLANET - 10/100TX - 100Base-FX (WDM) Bi-directional Fiber Converter - 1310nm - 20KM, LFPT | 1 | ↓ | 92.6178 | 92.6178
PN-CNV-FT-806B20 | ) | FT-806B20 | PLANET - 10/100TX - 100Base-FX (WDM) Bi-directional Fiber Converter - 1550nm - 20KM, LFPT | 1 | ↓ | 92.6178 | 92.6178
Convertitore Video su Fibra Ottica
PN-CNV-VF-101G-KIT | ) | VF-101G-KIT | PLANET - 1-Channel 4-in-1 Video over Gigabit Fiber(ST) converter up to 20KM, a pair include Tx & Rx in package (TVI/CVI/AHD/CVBS) | 1 | ↑ | 361.5951 | 361.5951
PN-CNV-VF-102G-KIT | ) | VF-102G-KIT | PLANET - 1-Channel 4-in-1 Video over Gigabit Fiber(FC) converter up to 20KM, a pair include Tx & Rx in package (TVI/CVI/AHD/CVBS) | 1 | ↑ | 371.7809 | 371.7809
PN-CNV-VF-106G-KIT | ) | VF-106G-KIT | PLANET - 1-Channel 4-in-1 Video over Gigabit Fiber(SC WDM) converter up to 20KM, a pair include Tx & Rx in package (TVI/CVI/AHD/CVBS) | 1 | ↑ | 381.9666 | 381.9666
PN-CNV-VF-402-KIT | ) | VF-402-KIT | PLANET - 4-Channel 4-in-1 Video over Fiber(FC) converter up to 20KM, a pair include Tx & Rx in package (TVI/CVI/AHD/CVBS) | 1 | ↑ | 642.5298 | 642.5298
Media Converter da Seriale a Fibra Ottica
Media Converter Gestiti
PN-CNV-GT-915A | ) | GT-915A | PLANET - Managed Media Gigabit Converter 1-Port 10/100/1000T + 1-Port 100/1000X SFP (IPv4/IPv6 Dual stack management) | 1 | ↑ | 150.2691 | 150.2691
Armadi per Media Converter Gestiti
PN-CNV-MC-1610MR | ) | MC-1610MR | PLANET - 19" 16-slot SNMP Managed Media Converter Chassis (AC Power) with redundant power option | 1 | ↑ | 858.891 | 858.891
PN-CNV-MC-1610MR48 | ) | MC-1610MR48 | PLANET - 19" 16-slot SNMP Managed Media Converter Chassis (-48VDC) with redundant power option | 1 | ↑ | 806.6612 | 806.6612
PN-ACC-MC-RPS130 | ) | MC-RPS130 | PLANET - 130W Redundant Power Supply, 100-240VAC for MC-1610MR/48 | 1 | ↑ | 215.2001 | 215.2001
PN-ACC-MC-RPS48 | ) | MC-RPS48 | PLANET - 130W Redundant Power Supply, DC -48V for MC-1610MR/48 | 1 | ↑ | 149.8228 | 149.8228
Media Converter Gigabit con gestione Lite
PN-CNV-GST-802 | ) | GST-802 | PLANET - 10/100/1000Base-T to 1000Base-SX Smart Gigabit Converter | 1 | ↓ | 145.0874 | 145.0874
PN-CNV-GST-802S | ) | GST-802S | PLANET - 10/100/1000Base-T to 1000Base-LX Smart Gigabit Converter (Single Mode) | 1 | ↓ | 150.2691 | 150.2691
PN-CNV-GST-805A | ) | GST-805A | PLANET - 10/100/1000Base-T to Mini-GBIC Smart Gigabit Converter | 1 | ↑ | 101.043 | 101.043
PN-CNV-GST-806A15 | ) | GST-806A15 | PLANET - 10/100/1000Base-T to WDM Bi-directional Smart Fiber Converter - 1310nm - 15KM | 1 | ↑ | 145.0874 | 145.0874
PN-CNV-GST-806B15 | ) | GST-806B15 | PLANET - 10/100/1000Base-T to WDM Bi-directional Smart Fiber Converter - 1550nm - 15KM | 1 | ↑ | 155.4508 | 155.4508
PN-CNV-GST-806A60 | ) | GST-806A60 | PLANET - 10/100/1000Base-T to WDM Bi-directional Smart Fiber Converter - 1310nm - 60KM | 1 | ↑ | 216.2724 | 216.2724
PN-CNV-GST-806B60 | ) | GST-806B60 | PLANET - 10/100/1000Base-T to WDM Bi-directional Smart Fiber Converter - 1550nm - 60KM | 1 | ↑ | 226.1029 | 226.1029
Media Converter Fast Ethernet con gestione Lite
PN-CNV-FST-801 | ) | FST-801 | PLANET - 10/100Base-TX to 100Base-FX (ST) Smart Media Converter | 1 | ↑ | 104.5063 | 104.5063
PN-CNV-FST-802 | ) | FST-802 | PLANET - 10/100Base-TX to 100Base-FX (SC) Smart Media Converter | 1 | ↑ | 101.8267 | 101.8267
PN-CNV-FST-802S15 | ) | FST-802S15 | PLANET - 10/100Base-TX to 100Base-FX (SC) Smart Media Converter - Single Mode 15KM | 1 | ↑ | 115.2249 | 115.2249
PN-CNV-FST-802S35 | ) | FST-802S35 | PLANET - 10/100Base-TX to 100Base-FX (SC) Smart Media Converter - Single Mode 35KM | 1 | ↑ | 123.2639 | 123.2639
PN-CNV-FST-802S50 | ) | FST-802S50 | PLANET - 10/100Base-TX to 100Base-FX (SC) Smart Media Converter - Single Mode 50KM | 1 | ↑ | 155.4796 | 155.4796
PN-CNV-FST-806A20 | ) | FST-806A20 | PLANET - 10/100Base-TX to 100Base-FX WDM Smart Media Converter - Tx: 1310) - 20KM | 1 | ↑ | 120.5842 | 120.5842
PN-CNV-FST-806B20 | ) | FST-806B20 | PLANET - 10/100Base-TX to 100Base-FX WDM Smart Media Converter - Tx: 1550) - 20KM | 1 | ↑ | 120.5842 | 120.5842
PN-CNV-FST-806A60 | ) | FST-806A60 | PLANET - 10/100Base-TX to 100Base-FX WDM Smart Media Converter - Tx: 1310) - 60KM | 1 | ↓ | 147.6938 | 147.6938
PN-CNV-FST-806B60 | ) | FST-806B60 | PLANET - 10/100Base-TX to 100Base-FX WDM Smart Media Converter - Tx: 1550) - 60KM | 1 | ↓ | 142.5432 | 142.5432
Media Converter POE
PN-CNV-GTP-805A | ) | GTP-805A | PLANET - IEEE802.3af/at PoE 10/100/1000Base-T to MiniGBIC (SFP) Converter | 1 | ↑ | 129.1271 | 129.1271
PN-CNV-FTP-802 | ) | FTP-802 | PLANET - IEEE802.3af PoE 10/100Base-TX to 100Base-FX (SC) Media Converter | 1 | ↑ | 118.5862 | 118.5862
PN-CNV-FTP-802S15 | ) | FTP-802S15 | PLANET - IEEE802.3af PoE 10/100TX - 100Base-FX (SC) Single Mode Fiber Converter - 15KM | 1 | ↑ | 123.8567 | 123.8567
Passive Optical Network (PON)
PN-ACC-EPL-SPT-8 | ) | EPL-SPT-8 | PLANET - GEPON Splitter (1x8 PLC Splitter, Wavelength 1260 ~ 1650 nm) | 1 | ↑ | 54.2617 | 54.2617
PN-ACC-EPL-SPT-32 | ) | EPL-SPT-32 | PLANET - GEPON Splitter (1x32 PLC Splitter, Wavelength 1260 ~ 1650 nm) | 1 | ↑ | 160.719 | 160.719
PN-ACC-EPL-SPT-64 | ) | EPL-SPT-64 | PLANET - GEPON Splitter (1x64 PLC Splitter, Wavelength 1260 ~ 1650 nm) | 1 | ↑ | 257.2464 | 257.2464
TRANCEIVER SFP
40G QSFP+ Fiber Transceivers
10000Mbps 10G Ethernet XFP/SFP+ Fiber Transceivers
PN-ACC-MTB-RJ | ) | MTB-RJ | PLANET - 10GBASE-T SFP+ Copper RJ45 Transceiver | 1 | ↓ | 137.6279 | 137.6279
PN-ACC-MTB-SR | ) | MTB-SR | PLANET - 10G SFP+ Fiber Transceiver (Multi-mode) - 300m | 1 | ↓ | 36.8646 | 36.8646
PN-ACC-MTB-LR | ) | MTB-LR | PLANET - 10G SFP+ Fiber Transceiver (Single-Mode) - 10KM | 1 | ↓ | 49.1528 | 49.1528
PN-ACC-MTB-LA20 | ) | MTB-LA20 | PLANET - 10G SFP+ Fiber Transceiver (WDM, TX:1270nm, RX:1330nm) - 20KM , Single Fiber | 1 | ↓ | 73.7292 | 73.7292
PN-ACC-MTB-LB20 | ) | MTB-LB20 | PLANET - 10G SFP+ Fiber Transceiver (WDM, TX:1330nm, RX:1270nm) - 20KM , Single Fiber | 1 | ↓ | 73.7292 | 73.7292
PN-ACC-MTB-LA40 | ) | MTB-LA40 | PLANET - 10G SFP+ Fiber Transceiver (WDM, TX:1270nm, RX:1330nm) - 40KM , Single Fiber | 1 | ↓ | 93.3903 | 93.3903
PN-ACC-MTB-LB40 | ) | MTB-LB40 | PLANET - 10G SFP+ Fiber Transceiver (WDM, TX:1330nm, RX:1270nm) - 40KM , Single Fiber | 1 | ↓ | 93.3903 | 93.3903
PN-ACC-MTB-LA60 | ) | MTB-LA60 | PLANET - 10G SFP+ Fiber Transceiver (WDM, TX:1270nm, RX:1330nm) - 60KM , Single Fiber | 1 | ↓ | 142.5432 | 142.5432
PN-ACC-MTB-LB60 | ) | MTB-LB60 | PLANET - 10G SFP+ Fiber Transceiver (WDM, TX:1330nm, RX:1270nm) - 60KM , Single Fiber | 1 | ↓ | 142.5432 | 142.5432
1000Mbps Gigabit Ethernet SFP Fiber Transceivers
PN-ACC-MGB-GT | ) | MGB-GT | PLANET - Mini GBIC TP Module (Copper), Distance 100 MT | 1 | ↑ | 56.2726 | 56.2726
PN-ACC-MGB-SX | J | MGB-SX | PLANET - Mini GBIC SX Module (Multi-mode, 550 MT) | 1 | ↑ | 26.7965 | 26.7965
PN-ACC-MGB-SX2 | J | MGB-SX2 | PLANET - Mini GBIC SX Module - up to 2KM (Multi-mode) | 1 | ↑ | 28.9402 | 28.9402
PN-ACC-MGB-LX | J | MGB-LX | PLANET - Mini GBIC LX Module (Single-Mode, 20 KM) | 1 | ↑ | 28.9402 | 28.9402
PN-ACC-MGB-L120 | ) | MGB-L120 | PLANET - Mini GBIC LX Module - 120KM | 1 | ↑ | 150.0604 | 150.0604
PN-ACC-MGB-LA10 | ) | MGB-LA10 | PLANET - Mini GBIC WDM TX1310 Module - 10KM , Single Fiber | 1 | ↑ | 31.6199 | 31.6199
PN-ACC-MGB-LB10 | ) | MGB-LB10 | PLANET - Mini GBIC WDM TX1550 Module - 10KM, Single Fiber | 1 | ↑ | 33.7636 | 33.7636
PN-ACC-MGB-LA20 | ) | MGB-LA20 | PLANET - Mini GBIC WDM TX1310 Module - 20KM , Single Fiber | 1 | ↑ | 32.9597 | 32.9597
PN-ACC-MGB-LB20 | ) | MGB-LB20 | PLANET - Mini GBIC WDM TX1550 Module - 20KM , Single Fiber | 1 | ↑ | 36.9792 | 36.9792
PN-ACC-MGB-LA40 | ) | MGB-LA40 | PLANET - Mini GBIC WDM TX1310 Module - 40KM, Single Fiber | 1 | ↑ | 85.7488 | 85.7488
PN-ACC-MGB-LB40 | ) | MGB-LB40 | PLANET - Mini GBIC WDM TX1550 Module - 40KM, Single Fiber | 1 | ↑ | 88.4284 | 88.4284
100Mbps Fast Ethernet SFP Fiber Transceivers
PN-ACC-MFB-FX | ) | MFB-FX | PLANET - Multi-mode 100Mbps SFP fiber transceiver (Multi-mode)(2KM) | 1 | ↑ | 29.7441 | 29.7441
PN-ACC-MFB-F20 | ) | MFB-F20 | PLANET - Single Mode 20KM, 100Mbps SFP fiber transceiver | 1 | ↓ | 32.1558 | 32.1558
PN-ACC-MFB-F40 | ) | MFB-F40 | PLANET - Single Mode 40KM, 100Mbps SFP fiber transceiver | 1 | ↓ | 39.6588 | 39.6588
PN-ACC-MFB-F60 | ) | MFB-F60 | PLANET - Single Mode 60KM, 100Mbps SFP fiber transceiver | 1 | ↑ | 53.593 | 53.593
PN-ACC-MFB-F120 | ) | MFB-F120 | PLANET - Single Mode 120KM, 100Mbps SFP fiber transceiver | 1 | ↓ | 104.5063 | 104.5063
PN-ACC-MFB-FA20 | ) | MFB-FA20 | PLANET - WDM Tx-1310, 20KM, 100Mbps SFP fiber transceiver , Single Fiber | 1 | ↑ | 34.8354 | 34.8354
PN-ACC-MFB-FB20 | ) | MFB-FB20 | PLANET - WDM Tx-1550, 20KM, 100Mbps SFP fiber transceiver , Single Fiber | 1 | ↑ | 35.3714 | 35.3714
PERIFERICHE INTERNET/ETHERNET
ADSL / ADSL 2/2+ IP DSLAM
VDSL2 Switch / IP DSLAM
Ethernet Over VDSL2 Converter, Router
PN-CNV-VC-231 | ) | VC-231 | PLANET - 100/100 Mbps Ethernet to VDSL2 Converter - selectable 17a/30a profiles | 1 | ↑ | 152.7867 | 152.7867
PN-CNV-VC-231G | ) | VC-231G | PLANET - 1-Port 10/100/1000T Ethernet to VDSL2 Converter -30a profile w/ G.vectoring, RJ11 | 1 | ↑ | 193.5298 | 193.5298
PN-CNV-VC-232G | ) | VC-232G | PLANET - 1-port 10/100/1000T Ethernet over Coaxial Converter(Downstream:200Mbps;upstream:100Mbps) | 1 | ↑ | 198.6227 | 198.6227
PN-DSL-VC-234 | ) | VC-234 | PLANET - 100/100 Mbps Ethernet (4-Port LAN) to VDSL2 Bridge - 30a profile | 1 | ↑ | 173.9264 | 173.9264

## Modulo di reso
www.compass-distribution.it
MODULO DI RICHIESTA RESO/RMA MATERIALE
SOCIETA'
RIFERIMENTO | [6 empty] | NUMERO FATTURA
TELEFONO
E-MAIL
CODICE | DESCRIZIONE | Q.TA | N.DDT | SERIAL NUMBER | DATA ACQ. | MOTIVAZIONE RESO
RESO PER |  | SI RICHIEDE :
ERRATO ACQUISTO ( ) | INUTILIZZO ( ) | ACCREDITO ( ) |  |  | SOSTITUZIONE IN GARANZIA ( )
ERRATA SPEDIZIONE ( ) | GUASTO (RMA) ( ) | ANTICIPO SOSTITUZIONE A PAGAMENTO ( ) |  |  | RIPARAZIONE IN GARANZIA ( ) NON IN GARANZIA ( )
OBBLIGATORIO COMPILARE IN CASO DI PRODOTTI GUASTI E/O PER ACCREDITO
DATA COMPILAZIONE |  |  |  |  | FIRMA | TIMBRO
COMPILARE ED INVIARE VIA E-MAIL A RESI@SIRIUSSPA.IT
* senza imballi originali (e/o modificati)
* dopo 8gg dalla consegna
MODULI COMPILATI PARZIALMENTE NON VERRANNO ACCETTATI. QUESTO DOCUMENTO NON AUTORIZZA AL RESO, SARA INVIATO VIA MAIL AUTORIZZAZIONE AL RESO ENTRO 3 GIORNI
RISERVATO AL PERSONALE COMPASS
COMMERCIALE |  | NOTE:
Condizioni Generali
Visualizza Condizioni di Reso

## Servizi Logistici
VISITA IL NOSTRO SITO!!!
WWW.COMPASS-DISTRIBUTION.IT
Servizio FAST-COURIER | In alcune sedi è attivo a richiesta il servizio FAST COURIER Consegna in tutto il territorio comunale e prima cintura in poche ore dall'ordine Richiedete al vs. riferimento di filiale la possibilità di utilizzare questo servizio ad un costo competitivo. *Attivo attualmente sulle sedi di Roma e Torino
ON REQUEST
Servizio Express-Courier | Per tutte le sedi è attivo il servizio di consegna Express-Courirer Consegna in tutto il territorio nazionale in 24 ore* incluso i festivi Richiedetelo al momento dell'ordine *Valido per le zone attualmente coperte dai principali corrieri, in caso di mancata consegna nel tempo stabilito viene addebitato solo il costo della consegna standard
ON REQUEST
Servizio Standard-Courier | Il servizio di consegna Standard-Courirer è affidabile Consegna in tutto il territorio nazionale in 48ore* *Valido per le zone attualmente coperte dai principali corrieri, in caso di mancata consegna nel tempo stabilito non viene addebitato il costo della consegna
ü
BOX-TRACE | Ogni collo viene etichettato, numerato progressivamente , segnato con il numero del DDT di accompagnamento e con la data di partenza. Questo per un facile controllo della merce in arrivo e per rendere minimi gli errori durante le spedizioni.
ü
ADD-SERVICE | Servizi accessori disponibili a richiesta: Consegna al piano - Sponda idraulica - Gestione deposito - Servizio Dogana - Tracking on line* - Servizio aree remote - Imballi speciali - Fermo deposito - Consegna diretta su cantiere *Ove previsto dal corriere utilizzato
ON REQUEST

## Condizioni di reso
Condizioni di Reso Prodotto per cause non imputabili a Sirius SPA e/o divisioni controllate dalla stessa. Estensione delle “Condizioni generali di vendita”
-La richiesta di Reso deve pervenire unicamente attraverso il modulo allegato, compilato in ogni sua parte e riportare timbro e firma della società richiedente come conferma dell’accettazione delle condizioni sotto elencate. Ogni altra forma di richiesta di restituzione di materiale non verrà gestita e autorizzata. A seguito della richiesta di reso verrà comunicato al richiedente il numero di autorizzazione e solo allora si potrà procedere alla spedizione del prodotto. Ogni prodotto reso prima o senza autorizzazione verrà respinto.
Condizioni necessarie per effettuare la richiesta di autorizzazione al reso merce.
-La richiesta di reso deve pervenire entro e non oltre 20 giorni lavorativi dalla data di acquisto del prodotto riportata sul documento di trasporto emesso da Sirius Spa o sue controllate. E’ fatta eccezione per i prodotti guasti.
-La richiesta di reso può essere effettuata unicamente per acquisto di materiale il cui importo è superiore al valore di euro 200 iva esclusa. Il valore indicato non è inteso come cumulativo della fattura ma per singolo codice acquistato per il quale è stato chiesto il reso per accredito.
-La richiesta di reso NON può essere effettuata per ordini speciali, configurazione personalizzate, materiale lavorato su specifica indicazione del cliente, materiale deteriorabile, licenze software, garanzie, servizi e/o altri prodotti soggetti ad attivazione temporale non ripristinabili per la vendita.
Condizioni di reso
-Per tutte le richieste di reso di materiale non conforme per cause non imputabili a Sirius Spa e/o sue controllate verrà applicata una penale di percentuale variabile a secondo della tipologia di prodotto ma non inferiore ad euro 50 a parziale copertura della spese di gestione. L'importo della penale verrà detratto automaticamente all'emissione della nota di credito.
-Le spese di trasporto ed ogni altro onere per la riconsegna del materiale presso Sirius Spa e/o sue controllate sono a carico del richiedente.
-Il materiale deve pervenire nel suo imballo originale, presente dei sigilli di garanzia integri, privo di manomissione e/o modifica dello stato originale nel quale è pervenuto originariamente. Il prodotto dovrà quindi essere inviato all’interno di imballo supplementare diverso da quello originale per evitare alterazioni durante la fase di riconsegna.
-Il materiale deve pervenire entro e non oltre 15 giorni lavorativi dall’autorizzazione al rientro.
-Nel caso di trasporto di armadi Rack o accessori per armadi, occorre verificare contestualmente alla consegna originaria l’integrità del prodotto contenuto nell’imballo. Resi dove NON vi sia la firma di RISERVA sul documento di trasporto di consegna, NON verranno accettati in quanto non sarà possibile operare azione di rivalsa sui trasportatori per eventuali rimborsi e/o sostituzioni.
Accredito del materiale reso
-Sirius Spa si impegna ad emettere nota di credito nei confronti della società richiedente entro 45gg lavorativi dalla ricezione del prodotto reso, applicando la penale suindicata a parziale copertura dei costi di gestione e riservandosi di applicare ogni altro addebito di costo non previsto in tale modulo e non imputabile direttamente a Sirius Spa e/o sue controllate.
Condizioni di reso per riparazioni
La garanzia sui materiali dove diversamente indicato dal produttore ha inizio dalla data di acquisto riportata sul documento di trasporto e si intende per merce franco nostro magazzino. I prodotti sono coperti dalla garanzia concessa dal costruttore, Sirius Spa in qualità di intermediario non assume alcuna responsabilità sulla gestione delle garanzie del prodotto. Dalla garanzia sono esclusi danneggiamenti dovuti al trasporto, errata installazione, usura, negligenza, inadeguatezza dell'impianto elettrico, incuria del prodotto, alterazioni e/o manomissioni non autorizzate dal produttore. Sirius Spa non risponde di danni nei confronti di utenti o di terzi causati a persone oppure a cose da avaria, dall'utilizzo o dal mancato utilizzo della merce. La garanzia copre i costi della riparazione e dell'eventuale sostituzione del prodotto o di una sua parte che risultasse viziata da difetti all'origine. La garanzia decade per alterazione, modifica oppure uso improprio. Le richieste di riparazioni/sostituzione dovranno essere autorizzate attraverso l’accettazione del modulo di reso da parte di Sirius Spa e/o sue controllate. Il numero di autorizzazione verrà fornito via email e dovrà essere apposto in maniera chiara e visibile sull’imballo esterno del prodotto e sul documento di trasporto. La merce, se non diversamente specificato dovrà essere inviata presso il magazzino di Sirius spa, in porto franco nel suo imballo originale completo di manualistica e di tutti gli accessori. La merce resa per riparazione, ma che dopo una verifica tecnica risultasse funzionante verrà rispedita al mittente e sarà soggetta ad un addebito di € 50 per spese di gestione più le spese di spedizione. I costi delle riparazioni fuori garanzia dovranno essere preventivamente concordati con il produttore ed il nostro ufficio tecnico.
Casi di non accettazione del materiale reso per riparazione
a)Articolo o seriale diverso da quello autorizzato b) Documento di reso privo del codice interno c) Documento di reso sprovvisto del Nr RMA d) Merce spedita direttamente nella confezione originale senza un secondo imballaggio e) Imballaggio originale danneggiato f) Vostro documento di trasporto (completo dei vostri dati fiscali, con dettaglio della merce restituita) non presente.
Note Generali
- Tutti i prodotti hanno garanzia di anni uno salvo estensioni previste da ciascun produttore.
MERCE DANNEGGIATA SPEDITA TRAMITE CORRIERE CONVENZIONATO COMPASS
- E’ importante che il materiale venga sempre ritirato con riserva: la clausola di riserva potrà garantire la rivalsa sul vettore per il recupero di eventuali danni occorsi durante il trasporto, ove non specificato il danno sarà a carico del Cliente.
- In caso di merce danneggiata durante il trasporto o mancante è sufficiente inviare il modulo di RESO entro tre giorni dal ricevimento unitamente alla copia del DDT ove è specificato il ritiro della merce con riserva.
- L'invio del presente documento non autorizza al reso, attendere sempre il numero di reso da indicare nella DDT di ritorno.
Reso per errori di spedizione
I prodotti devono essere restituiti integri, con sigillo chiuso e senza applicazione di etichette varie, verrà quindi emessa nota di credito con termini di pagamento identici a quelli concessi al Cliente solo se saranno rispettate le regole sopra citate. In caso contrario non sarà emessa nessuna nota di credito e la merce sarà rispedita in porto assegnato. Al ricevimento merce è opportuno verificare che i prodotti ricevuti siano conformi all'ordine, poiché anche per errori di spedizione da parte del magazzino Sirius Spa e/o sue controllate saranno valutate le richieste di reso solo se il prodotto non è stato aperto. Infatti, una volta aperta la scatola, il Cliente accetta automaticamente la merce ricevuta e rinuncia di fatto a qualsiasi sostituzione. Nel caso di merce errata e comunque integra, sarà possibile richiedere il reso entro 5 giorni dalla data di bolla o fattura accompagnatoria, oltre tale termine non si accetteranno reclami.

## Condizioni Vendita
CONDIZIONI DI VENDITA